## 搬出リスト
| レイアウト No. | 階数 | 室名(移設元) | 部屋分類 | 階数 | 移設先 | 機器名称 | メーカー名 | 品番(型式) | 数量 | 材質 | 寸 法(mm) |  |  | 備考 （状態・使用状況等）
[12 empty] | 幅W | 奥行D | 高さH
1 | 1 | 3 | 大気分析室 |  |  |  | ｽﾁｰﾙ引違ｷｬﾋﾞﾈｯﾄ |  |  | 5 | 金属 | 880 | 380 | 950
2 | 2 | 3 | 大気分析室 |  |  |  | ｽﾁｰﾙ引違ｷｬﾋﾞﾈｯﾄ | ｲｳﾁ |  | 1 | 金属 | 1760 | 380 | 1850
3 | 3 | 3 | 大気分析室 |  |  |  | ｽﾁｰﾙ引違ｷｬﾋﾞﾈｯﾄ | ﾌﾟﾗｽ |  | 1 | 金属 | 1760 | 400 | 1820
4 | 4 | 3 | 大気分析室 |  |  |  | ｽﾁｰﾙ引違ｷｬﾋﾞﾈｯﾄ | ﾌﾟﾗｽ |  | 1 | 金属 | 880 | 400 | 1820
5 | 5 | 3 | 大気分析室 |  |  |  | ｽﾁｰﾙ引違ｷｬﾋﾞﾈｯﾄ | ﾌﾟﾗｽ |  | 1 | 金属 | 1760 | 400 | 1820
6 | 6 | 3 | 大気分析室 |  |  |  | 片袖机 |  |  | 1 | 金属 | 900 | 630 | 740
7 | 7 | 3 | 大気分析室 |  |  |  | ﾉｰﾄPC | NEC |  | 1 |  | 380 | 260 | 30
8 | 8 | 3 | 大気分析室 |  |  |  | 作業台 |  |  | 1 |  | 900 | 620 | 740
9 | 9 | 3 | 大気分析室 |  |  |  | ﾚｰｻﾞｰﾌﾟﾘﾝﾀｰ | ﾌﾞﾗｻﾞｰ | HL-4570CDW | 1 |  | 410 | 470 | 370
10 | 10 | 3 | 大気分析室 |  |  |  | OAﾃﾞｽｸ |  |  | 1 |  | 800 | 700 | 700
13 | 13 | 3 | 大気分析室 |  |  |  | 2段ﾌｧｲﾙｷｬﾋﾞﾈｯﾄ |  |  | 2 |  | 390 | 620 | 750
14 | 14 | 3 | 大気分析室 |  |  |  | ｽﾁｰﾙ引違ｷｬﾋﾞﾈｯﾄ |  |  | 1 | 金属 | 1760 | 520 | 820
15 | 15 | 3 | 大気分析室 |  |  |  | 流し台 |  |  | 1 |  | 3700 | 740 | 800 | 造り付
16 | 16 | 3 | 大気分析室 |  |  |  | 超音波洗浄機 | ｼｬｰﾌﾟ | UT-605H | 1 |  | 580 | 330 | 400
17 | 17 | 3 | 大気分析室 |  |  |  | 超純水製造装置 | ｻﾞﾙﾄﾘｳｽ | H20PRO-UV-T | 1 |  | 440 | 450 | 490
19 | 19 | 3 | 大気分析室 |  |  |  | ｻｲﾄﾞ実験台 |  |  | 1 | アスベスト | 1200 | 750 | 800
24 | 24 | 3 | 大気分析室 |  |  |  | ﾎﾞﾝﾍﾞ架台 |  |  | 1 | 金属 | 580 | 350 | 1100
25 | 25 | 3 | 大気分析室 |  |  |  | ｽﾁｰﾙ引違ｷｬﾋﾞﾈｯﾄ |  |  | 2 | 金属 | 880 | 400 | 940
26 | 26 | 3 | 大気分析室 |  |  |  | ｱﾝｸﾞﾙ棚 |  |  | 1 | 金属 | 880 | 300 | 1800
27 | 27 | 3 | 大気分析室 |  |  |  | ｶﾗｰﾎﾞｯｸｽ |  |  | 2 | 木 | 410 | 290 | 1020
28 | 28 | 3 | 大気分析室 |  |  |  | 2段ﾌｧｲﾙｷｬﾋﾞﾈｯﾄ |  |  | 1 |  | 390 | 620 | 750
29 | 29 | 3 | 大気分析室 |  |  |  | 平机 |  |  | 1 | 金属 | 800 | 630 | 750
30 | 30 | 3 | 大気分析室 |  |  |  | 中央実験台 | ﾀﾞﾙﾄﾝ |  | 1 |  | 3000 | 1500 | 800/1700
34 | 34 | 3 | 大気分析室 |  |  |  | 中央実験台 |  |  | 1 |  | 3000 | 1500 | 800
38 | 38 | 3 | 大気分析室 |  |  |  | ﾒﾀﾙﾗｯｸ |  |  | 1 | 金属 | 710 | 410 | 1200
39 | 39 | 3 | 大気分析室 |  |  |  | 冷蔵庫 | ｱﾋﾞﾃﾗｯｸｽ | AR-10 | 1 | 家電 | 470 | 530 | 850
41 | 41 | 3 | 大気分析室 |  |  |  | PCﾗｯｸ |  |  | 1 |  | 600 | 440 | 760
42 | 42 | 3 | 大気分析室 |  |  |  | 中央実験台 | ﾀﾞﾙﾄﾝ |  | 1 |  | 3000 | 900 | 800
43 | 43 | 3 | 大気分析室 |  |  |  | ｶﾗｰﾎﾞｯｸｽ(木目) |  |  | 3 | 木 | 890 | 290 | 440
44 | 44 | 3 | 大気分析室 |  |  |  | ｶﾗｰﾎﾞｯｸｽ(白) |  |  | 2 | 木 | 1010 | 290 | 420
46 | 46 | 3 | 大気分析室 |  |  |  | ﾄﾞﾗｲﾝｸﾞｼｪﾙﾌ |  |  | 1 |  | 800 | 500 | 1610
47 | 47 | 3 | 大気分析室2 |  |  |  | ﾗﾎﾞｶｰﾄ |  |  | 1 |  | 700 | 450 | 750 | 状況により後から移設の可能性あり
48 | 48 | 3 | 大気分析室2 |  |  |  | ﾗﾎﾞｶｰﾄ |  |  | 1 |  | 900 | 450 | 800
49 | 49 | 3 | 大気分析室2 |  |  |  | ｱﾝｸﾞﾙ棚 |  |  | 5 | 金属 | 880 | 460 | 2100
50 | 50 | 3 | 大気分析室2 |  |  |  | 冷蔵庫 | ｻﾝﾖｰ | SR-81G | 1 | 家電 | 420 | 400 | 830
51 | 51 | 3 | 大気分析室2 |  |  |  | ﾗﾎﾞｶｰﾄ |  |  | 1 |  | 700 | 450 | 750
52 | 52 | 3 | 大気分析室2 |  |  |  | ｻｲﾄﾞ実験台 | ﾀﾞﾙﾄﾝ |  | 1 | アスベスト | 1370 | 600 | 800
53 | 53 | 3 | 大気分析室2 |  |  |  | ｽﾁｰﾙ引違ｷｬﾋﾞﾈｯﾄ | ﾗｲｵﾝ |  | 1 | 金属 | 1760 | 520 | 730
54 | 54 | 3 | 大気分析室2 |  |  |  | ﾎｯﾄﾌﾟﾚｰﾄ | 東芝 | HGK-10WK | 1 |  | 610 | 340 | 90
55 | 55 | 3 | 大気分析室2 |  |  |  | ｻｲﾄﾞ実験台 |  |  | 1 | アスベスト | 3000 | 750 | 800
56 | 56 | 3 | 大気分析室2 |  |  |  | ｱﾝｸﾞﾙ棚 |  |  | 1 | 金属 | 710 | 410 | 1200
58 | 58 | 3 | 大気分析室2 |  |  |  | ﾗﾎﾞｶｰﾄ |  |  | 1 |  | 900 | 450 | 800 | 状況により後から移設の可能性あり
59 | 59 | 3 | 大気分析室2 |  |  |  | 流し台 |  |  | 1 |  | 5700 | 750 | 800 | 造り付
60 | 60 | 3 | 大気分析室2 |  |  |  | 乾燥器 | 東洋化学 | KS-4 | 1 |  | 570 | 540 | 730
61 | 61 | 3 | 大気分析室2 |  |  |  | ｵｰﾄｽﾁｰﾙ | ﾔﾏﾄ科学 | WG201 | 1 |  | 570 | 460 | 730
62 | 62 | 3 | 大気分析室2 |  |  |  | 超純水製造装置 | ｻﾞﾙﾄﾘｳｽ | ARIUM611UV | 1 |  | 430 | 530 | 500 | 前回機器ﾘｽﾄになし。
66 | 66 | 3 | 大気分析室2 |  |  |  | 作業台 |  |  | 2 |  | 750 | 900 | 740
67 | 67 | 3 | 大気分析室2 |  |  |  | ﾄﾞﾗﾌﾄﾁｬﾝﾊﾞｰ | ｵﾘｴﾝﾀﾙ | TALENT | 1 |  | 1800 | 830 | 2200 | 水ｽｸﾗﾊﾞｰ
70 | 70 | 3 | 大気分析室2 |  |  |  | ﾗﾎﾞｶｰﾄ |  |  | 1 |  | 700 | 450 | 750
71 | 71 | 3 | 大気分析室2 |  |  |  | ﾄﾞﾗﾌﾄﾁｬﾝﾊﾞｰ | ｵﾘｴﾝﾀﾙ |  | 1 |  | 1800 | 830 | 2200 | 活性炭ｽｸﾗﾊﾞｰ
73 | 73 | 3 | 大気分析室2 |  |  |  | 中央実験台 | ﾀﾞﾙﾄﾝ |  | 1 |  | 3000 | 1500 | 800/1720
74 | 74 | 3 | 大気分析室2 |  |  |  | ﾐﾆﾛｯｶｰ | ｱｲﾘｽｵｰﾔﾏ |  | 1 |  | 900 | 500 | 800
75 | 75 | 3 | 大気分析室2 |  |  |  | 中央実験台 | ﾀﾞﾙﾄﾝ |  | 1 |  | 3000 | 1200 | 800/1720
76 | 76 | 3 | 酸性雨分析室 |  |  |  | ﾄﾞﾗｲﾝｸﾞｼｪﾙﾌ |  |  | 1 |  | 800 | 500 | 1610
78 | 78 | 3 | 酸性雨分析室 |  |  |  | 片袖机 |  |  | 3 | 金属 | 1060 | 630 | 740
79 | 79 | 3 | 酸性雨分析室 |  |  |  | ﾉｰﾄPC | NEC |  | 3 |  | 380 | 280 | 290
80 | 80 | 3 | 酸性雨分析室 |  |  |  | ｶﾗｰﾎﾞｯｸｽ |  |  | 3 | 木 | 410 | 290 | 1020
81 | 81 | 3 | 酸性雨分析室 |  |  |  | ﾊﾟｰﾃｰｼｮﾝ |  |  | 2 |  | 700 | 30 | 1800
82 | 82 | 3 | 酸性雨分析室 |  |  |  | 流し台 |  |  | 1 |  | 3900 | 740 | 810 | 造り付
83 | 83 | 3 | 酸性雨分析室 |  |  |  | ｶﾗｰﾎﾞｯｸｽ |  |  | 1 | 木 | 420 | 300 | 890
84 | 84 | 3 | 酸性雨分析室 |  |  |  | 片袖机 |  |  | 1 | 金属 | 900 | 630 | 740
85 | 85 | 3 | 酸性雨分析室 |  |  |  | ﾉｰﾄPC | NEC |  | 1 |  | 380 | 260 | 30
86 | 86 | 3 | 酸性雨分析室 |  |  |  | ｻｲﾄﾞ実験台 |  |  | 1 | アスベスト | 3600 | 600 | 800
87 | 87 | 3 | 酸性雨分析室 |  |  |  | 気中水銀測定装置 | 日本ｲﾝｽﾂﾙﾒﾝﾂ | WA-4 | 1 | 機器 | 350 | 270 | 340
88 | 88 | 3 | 酸性雨分析室 |  |  |  | 付属 ﾌﾟﾘﾝﾀｰ |  | DPU-414 | 1 |  | 170 | 170 | 60
95 | 95 | 3 | 酸性雨分析室 |  |  |  | 中央実験台 |  |  | 1 |  | 2600 | 900 | 800
97 | 97 | 3 | 酸性雨分析室 |  |  |  | 冷凍冷蔵庫 | ｱﾋﾞﾃﾗｯｸｽ | AR-100 | 1 | 家電 | 480 | 540 | 840
98 | 98 | 3 | 酸性雨分析室 |  |  |  | 電子ﾚﾝｼﾞ | ｱｲﾘｽｵｰﾔﾏ | efeel | 1 |  | 450 | 310 | 270
99 | 99 | 3 | 酸性雨分析室 |  |  |  | ｶﾗｰﾎﾞｯｸｽ |  |  | 1 | 木 | 890 | 300 | 420
100 | 100 | 3 | 生物試験室 |  |  |  | ｻｲﾄﾞ実験台 | 島津理化 |  | 1 | アスベスト | 1200 | 900 | 800
105 | 105 | 3 | 生物試験室 |  |  |  | ｽﾁｰﾙ引違ｷｬﾋﾞﾈｯﾄ |  |  | 1 | 金属 | 880 | 400 | 880
106 | 106 | 3 | 生物試験室 |  |  |  | ﾗﾎﾞｶｰﾄ |  |  | 1 |  | 900 | 600 | 800
107 | 107 | 3 | 生物試験室 |  |  |  | 流し台 |  |  | 1 |  | 3340 | 750 | 800 | 造り付
110 | 110 | 3 | 生物試験室 |  |  |  | ｶﾗｰﾎﾞｯｸｽ |  |  | 1 | 木 | 900 | 290 | 470
111 | 111 | 3 | 生物試験室 |  |  |  | 冷却遠心機 | ｸﾎﾞﾀ | 5700 | 1 | フロン | 480 | 630 | 940 | 更新予定
112 | 112 | 3 | 生物試験室 |  |  |  | ｻｲﾄﾞ実験台 | ﾀﾞﾙﾄﾝ |  | 1 | アスベスト | 1800 | 620 | 800
116 | 116 | 3 | 生物試験室 |  |  |  | ﾗﾎﾞｶｰﾄ |  |  | 1 |  | 900 | 450 | 750
117 | 117 | 3 | 生物試験室 |  |  |  | 安全ｷｬﾋﾞﾈｯﾄ | ｴｱｰﾃｯｸ | BHC-1304ⅡA-B | 1 |  | 1500 | 820 | 2240 | 前回機器ﾘｽﾄになし。
118 | 118 | 3 | 生物試験室 |  |  |  | 冷凍冷蔵庫 | 日立 | R-22As | 1 | 家電 | 510 | 600 | 1600 | 更新予定
119 | 119 | 3 | 生物試験室 |  |  |  | ｶﾗｰﾎﾞｯｸｽ(木目) |  |  | 1 | 木 | 460 | 290 | 890
121 | 121 | 3 | 3F精密機器室 | 4F精密機器室 | 5F精密機器室 | 6F精密機器室 | ｻｲﾄﾞ実験台 | ﾀﾞﾙﾄﾝ |  | 1 | アスベスト | 1800 | 600 | 810
122 | 122 | 3 | 3F精密機器室 |  |  |  | 分光光度計 | 島津製作所 | UV-2450 | 1 | 機器 | 600 | 650 | 810
123 | 123 | 3 | 3F精密機器室 |  |  |  | 付属 ｼﾘﾝｼﾞｼｯﾊﾟｰ | 島津製作所 |  | 1 | 機器 | 90 | 150 | 310
124 | 124 | 3 | 3F精密機器室 |  |  |  | 付属 ﾃﾞｽｸﾄｯﾌﾟPC | 富士通 |  | 1 | PC | 650 | 500 | 390
125 | 125 | 3 | 3F精密機器室 |  |  |  | 付属 ﾓﾆﾀｰ | ｼｬｰﾌﾟ |  | 1 |  | 650 | 500 | 390
126 | 126 | 3 | 3F精密機器室 |  |  |  | 付属 ﾚｰｻﾞｰﾌﾟﾘﾝﾀｰ | ﾌﾞﾗｻﾞｰ | HL-3170CDW | 1 |  | 420 | 500 | 240
127 | 127 | 3 | 3F精密機器室 |  |  |  | 付属 PCﾗｯｸ |  |  | 1 |  | 660 | 600 | 1180
128 | 128 | 3 | 3F精密機器室 |  |  |  | ｻｲﾄﾞ実験台 | ﾀﾞﾙﾄﾝ |  | 1 | アスベスト | 1800 | 600 | 810
129 | 129 | 3 | 3F精密機器室 |  |  |  | ｶﾗｰﾎﾞｯｸｽ(白) |  |  | 1 | 木 | 890 | 290 | 440
130 | 130 | 3 | 3F精密機器室 |  |  |  | 長机(引き出し付) |  |  | 1 | 金属 | 1800 | 450 | 700
131 | 131 | 3 | 3F精密機器室 |  |  |  | 液体ｸﾛﾏﾄｸﾞﾗﾌ | 日本分光 | PU-980 | 1 | 機器 | 370 | 550 | 660
132 | 132 | 3 | 3F精密機器室 |  |  |  | 付属 ﾃｰﾅﾘｰｸﾞﾗﾃﾞｨｴﾝﾄﾕﾆｯﾄ | 日本分光 | LG-980-02 | 1 | 機器 | 上記含む
133 | 133 | 3 | 3F精密機器室 |  |  |  | 付属 ﾃﾞｶﾞｯｻｰ | 日本分光 | DG-980-50 | 1 | 機器 | 上記含む
134 | 134 | 3 | 3F精密機器室 |  |  |  | 通気処理装置 | ｽｷﾞﾔﾏｹﾞﾝ | MV-255 | 1 |  | 250 | 230 | 300
135 | 135 | 3 | 3F精密機器室 |  |  |  | 流し台 |  |  | 1 |  | 2210 | 750 | 800 | 造り付
136 | 136 | 3 | 3F精密機器室 |  |  |  | ｶﾗｰﾎﾞｯｸｽ |  |  | 1 | 木 | 440 | 280 | 870
137 | 137 | 3 | 3F精密機器室 |  |  |  | ｶﾗｰﾎﾞｯｸｽ |  |  | 1 | 木 | 450 | 300 | 900
140 | 140 | 3 | 3F精密機器室 |  |  |  | ｴﾚｸﾀｰｼｪﾙﾌ |  |  | 1 |  | 610 | 460 | 1230
141 | 141 | 3 | 3F精密機器室 |  |  |  | ｽﾁｰﾙ引違ｷｬﾋﾞﾈｯﾄ | ﾌﾟﾗｽ |  | 1 | 金属 | 880 | 400 | 880
142 | 142 | 3 | 3F精密機器室 |  |  |  | 木製作業台 |  |  | 1 | 木 | 1200 | 690 | 680
143 | 143 | 3 | 3F精密機器室 |  |  |  | ｻｲﾄﾞ実験台 |  |  | 1 | アスベスト | 1500 | 750 | 810
144 | 144 | 3 | 3F精密機器室 |  |  |  | ｶﾗｰﾎﾞｯｸｽ |  |  | 1 | 木 | 450 | 300 | 890
145 | 145 | 3 | 3F精密機器室 |  |  |  | 流し台 |  |  | 1 |  | 600 | 750 | 810 | 残置？
146 | 146 | 3 | ｶﾞｽｸﾛﾏﾄｸﾞﾗﾌ室 |  |  |  | 冷凍冷蔵庫 | 富士通 | ER-46R-W | 1 | 家電 | 780 | 640 | 1720
148 | 148 | 3 | ｶﾞｽｸﾛﾏﾄｸﾞﾗﾌ室 |  |  |  | ｶﾞｽｸﾛﾏﾄｸﾞﾗﾌ | ｱｼﾞﾚﾝﾄ | G1540N | 1 | 機器 | 880 | 700 | 900 | H₂は水素発生装置より供給、移転先では、Airはｺﾝﾌﾟﾚｯｻｰより供給 末端パネルＰ10までの接続を含む（配管長5ｍ以内）
149 | 149 | 3 | ｶﾞｽｸﾛﾏﾄｸﾞﾗﾌ室 |  |  |  | 付属 ｵｰﾄｻﾝﾌﾟﾗｰ | ｱｼﾞﾚﾝﾄ | G2614A | 1 | 機器 | 上記含む
150 | 150 | 3 | ｶﾞｽｸﾛﾏﾄｸﾞﾗﾌ室 |  |  |  | 付属 水素発生装置 | PEAK SCIENTIFIC | Precision H₂ 100cc | 1 |  | 380 | 600 | 410
151 | 151 | 3 | ｶﾞｽｸﾛﾏﾄｸﾞﾗﾌ室 |  |  |  | 付属 ﾃﾞｽｸﾄｯﾌﾟPC | 富士通 |  | 1 | PC | 650 | 500 | 380
152 | 152 | 3 | ｶﾞｽｸﾛﾏﾄｸﾞﾗﾌ室 |  |  |  | 付属 ﾓﾆﾀｰ | DELL |  | 1 |  | 650 | 500 | 380
153 | 153 | 3 | ｶﾞｽｸﾛﾏﾄｸﾞﾗﾌ室 |  |  |  | 付属 ｲﾝｸｼﾞｪｯﾄﾌﾟﾘﾝﾀｰ | EPSON | EP-306 | 1 |  | 400 | 500 | 120
154 | 154 | 3 | ｶﾞｽｸﾛﾏﾄｸﾞﾗﾌ室 |  |  |  | 付属 卓上PCﾗｯｸ |  |  | 1 |  | 540 | 450 | 670
166 | 166 | 3 | ｶﾞｽｸﾛﾏﾄｸﾞﾗﾌ室 |  |  |  | ｶﾗｰﾎﾞｯｸｽ(木目) |  |  | 1 | 木 | 450 | 310 | 880
167 | 167 | 3 | ｶﾞｽｸﾛﾏﾄｸﾞﾗﾌ室 |  |  |  | ﾄﾚｰｽ台 |  |  | 1 |  | 1080 | 770 | 750
168 | 168 | 3 | ｶﾞｽｸﾛﾏﾄｸﾞﾗﾌ室 |  |  |  | ﾃﾞｼｹｰﾀー | ｱｽﾞﾜﾝ |  | 1 |  | 330 | 340 | 520
169 | 169 | 3 | ｶﾞｽｸﾛﾏﾄｸﾞﾗﾌ室 |  |  |  | ﾃﾞｼｹｰﾀー | ｱｽﾞﾜﾝ |  | 1 |  | 330 | 340 | 520
170 | 170 | 3 | ｶﾞｽｸﾛﾏﾄｸﾞﾗﾌ室 |  |  |  | ｶﾗｰﾎﾞｯｸｽ |  |  | 1 | 木 | 890 | 290 | 420
171 | 171 | 3 | ｶﾞｽｸﾛﾏﾄｸﾞﾗﾌ室 |  |  |  | 中央実験台 |  |  | 1 |  | 1500 | 1200 | 800
172 | 172 | 3 | ｶﾞｽｸﾛﾏﾄｸﾞﾗﾌ室 |  |  |  | ｶﾗｰﾎﾞｯｸｽ(緑) |  |  | 1 | 木 | 320 | 300 | 900
173 | 173 | 3 | ｶﾞｽｸﾛﾏﾄｸﾞﾗﾌ室 |  |  |  | ｶﾗｰﾎﾞｯｸｽ(茶) |  |  | 1 | 木 | 580 | 300 | 900
174 | 174 | 3 | ｽﾄｯｶｰ室 |  |  |  | ﾌﾘｰｻﾞｰ | 日立 | RS-40 | 1 | フロン | 1340 | 650 | 880 | 更新予定
175 | 175 | 3 | ｽﾄｯｶｰ室 |  |  |  | ﾌﾘｰｻﾞｰ | ALS | ALS-C22K | 1 | フロン | 1650 | 730 | 880 | 更新予定
182 | 182 | 3 | 食品化学分析室 |  |  |  | ｽﾁｰﾙ引違ｷｬﾋﾞﾈｯﾄ(ｸﾞﾚｰ) | ﾌﾟﾗｽ |  | 1 | 金属 | 880 | 400 | 1830
183 | 183 | 3 | 食品化学分析室 |  |  |  | ｽﾁｰﾙ引違ｷｬﾋﾞﾈｯﾄ(ｸﾞﾚｰ) | ﾌﾟﾗｽ |  | 1 | 金属 | 1760 | 400 | 880 | 薬品保管庫上に設置
184 | 184 | 3 | 食品化学分析室 |  |  |  | ｽﾁｰﾙ引違ｷｬﾋﾞﾈｯﾄ(白) | ｲｳﾁ |  | 1 | 金属 | 880 | 400 | 980
185 | 185 | 3 | 食品化学分析室 |  |  |  | ｽﾁｰﾙ引違ｷｬﾋﾞﾈｯﾄ(白) | ｲｳﾁ |  | 1 | 金属 | 880 | 400 | 980
186 | 186 | 3 | 食品化学分析室 |  |  |  | ｽﾁｰﾙ引違ｷｬﾋﾞﾈｯﾄ | Big born |  | 1 | 金属 | 880 | 400 | 1850
187 | 187 | 3 | 食品化学分析室 |  |  |  | ﾗﾎﾞｶｰﾄ(白) |  |  | 1 |  | 800 | 450 | 820
188 | 188 | 3 | 食品化学分析室 |  |  |  | ﾗﾎﾞｶｰﾄ(茶) |  |  | 1 |  | 700 | 450 | 750
189 | 189 | 3 | 食品化学分析室 |  |  |  | ﾗﾎﾞｶｰﾄ(白) | ｲｳﾁ |  | 1 |  | 900 | 450 | 740
190 | 190 | 3 | 食品化学分析室 |  |  |  | ｽﾁｰﾙ引違ｷｬﾋﾞﾈｯﾄ | ﾌﾟﾗｽ |  | 1 | 金属 | 880 | 400 | 1800
191 | 191 | 3 | 食品化学分析室 |  |  |  | 木製試薬棚 |  |  | 2 | 木 | 1200 | 750 | 1800
194 | 194 | 3 | 食品化学分析室 |  |  |  | ﾗﾎﾞｶｰﾄ(茶) |  |  | 1 |  | 700 | 450 | 750
197 | 197 | 3 | 食品化学分析室 |  |  |  | 平机 |  |  | 1 | 金属 | 1200 | 700 | 700
198 | 198 | 3 | 食品化学分析室 |  |  |  | ｶﾗｰﾎﾞｯｸｽ(白) |  |  | 1 | 木 | 1010 | 290 | 420
202 | 202 | 3 | 食品化学分析室 |  |  |  | OAﾃﾞｽｸ |  |  | 1 |  | 1200 | 800 | 700
203 | 203 | 3 | 食品化学分析室 |  |  |  | ｶﾗｰﾎﾞｯｸｽ(木目) |  |  | 1 | 木 | 440 | 280 | 880
204 | 204 | 3 | 食品化学分析室 |  |  |  | 長机 |  |  | 2 | 金属 | 1200 | 450 | 700
205 | 205 | 3 | 食品化学分析室 |  |  |  | ﾃﾞｼｹｰﾀー |  |  | 1 |  | 570 | 350 | 330
206 | 206 | 3 | 食品化学分析室 |  |  |  | ｶﾗｰﾎﾞｯｸｽ |  |  | 1 | 木 | 440 | 290 | 890
208 | 208 | 3 | 食品化学分析室 |  |  |  | 薬品庫 | ｲｳﾁ |  | 1 |  | 880 | 520 | 1860
209 | 209 | 3 | 食品化学分析室 |  |  |  | ﾗﾎﾞｶｰﾄ |  |  | 1 |  | 600 | 400 | 800
211 | 211 | 3 | 食品化学分析室 |  |  |  | ﾉｰﾄPC | hp |  | 1 |  | 380 | 310 | 250 | 生活衛生情報システム端末：別業者
212 | 212 | 3 | 食品化学分析室 |  |  |  | ﾓﾆﾀｰ | I・Oﾃﾞｰﾀ |  | 1 |  | 410 | 200 | 420 | 生活衛生情報システム端末：別業者
213 | 213 | 3 | 食品化学分析室 |  |  |  | OAﾃﾞｽｸ |  |  | 1 |  | 1200 | 800 | 700
214 | 214 | 3 | 食品化学分析室 |  |  |  | ｶﾗｰﾎﾞｯｸｽ |  |  | 5 | 木 | 440 | 280 | 870
215 | 215 | 3 | 食品化学分析室 |  |  |  | ｽﾁｰﾙ引違ｷｬﾋﾞﾈｯﾄ | ｳﾁﾀﾞ |  | 1 | 金属 | 1760 | 400 | 880
216 | 216 | 3 | 食品化学分析室 |  |  |  | ｵｰﾌﾟﾝｷｬﾋﾞﾈｯﾄ | ｳﾁﾀﾞ |  | 1 |  | 1760 | 400 | 940
217 | 217 | 3 | 食品化学分析室 |  |  |  | ｶﾗｰﾎﾞｯｸｽ(木目) |  |  | 2 | 木 | 890 | 300 | 430
218 | 218 | 3 | 食品化学分析室 |  |  |  | ｶﾗｰﾎﾞｯｸｽ(木目小) |  |  | 1 | 木 | 250 | 300 | 890
219 | 219 | 3 | 食品化学分析室 |  |  |  | ｶﾗｰﾎﾞｯｸｽ(白) |  |  | 3 | 木 | 420 | 290 | 880
220 | 220 | 3 | 食品化学分析室 |  |  |  | ｻｲﾄﾞ実験台 |  |  | 1 | アスベスト | 1800 | 600 | 800
221 | 221 | 3 | 食品化学分析室 |  |  |  | ｶﾗｰﾎﾞｯｸｽ(白) |  |  | 1 | 木 | 880 | 290 | 420
222 | 222 | 3 | 食品化学分析室 |  |  |  | 超純水製造装置 | ｻﾞﾙﾄﾘｳｽ | arium pro | 1 |  | 800 | 500 | 500
224 | 224 | 3 | 食品化学分析室 |  |  |  | ﾄﾞﾗﾌﾄﾁｬﾝﾊﾞｰ | ｵﾘｴﾝﾀﾙ | TALENT | 1 |  | 1500 | 1000 | 2270
226 | 226 | 3 | 食品化学分析室 |  |  |  | ﾄﾞﾗﾌﾄﾁｬﾝﾊﾞｰ | ﾀﾞﾙﾄﾝ |  | 1 |  | 1800 | 990 | 2430
229 | 229 | 3 | 食品化学分析室 |  |  |  | ﾒﾃﾞｨｶﾙﾌﾘｰｻﾞｰ | ｱﾏﾅ | TG18V1W | 1 | フロン | 770 | 820 | 1650 | 更新予定
230 | 230 | 3 | 食品化学分析室 |  |  |  | ｶﾗｰﾎﾞｯｸｽ(黒) |  |  | 1 | 木 | 440 | 290 | 890
231 | 231 | 3 | 食品化学分析室 |  |  |  | ﾗﾎﾞｶｰﾄ |  |  | 1 |  | 800 | 450 | 810
232 | 232 | 3 | 食品化学分析室 |  |  |  | ｶﾗｰﾎﾞｯｸｽ(木目) |  |  | 1 | 木 | 420 | 300 | 890
238 | 238 | 3 | 食品化学分析室 |  |  |  | 中央実験台 |  |  | 1 |  | 3050 | 1500 | 800
240 | 240 | 3 | 食品化学分析室 |  |  |  | ﾗﾎﾞｶｰﾄ(黒) |  |  | 1 |  | 730 | 490 | 900
241 | 241 | 3 | 食品化学分析室 |  |  |  | ｽﾃﾝﾚｽﾜｺﾞﾝ |  |  | 2 |  | 600 | 400 | 800
242 | 242 | 3 | 食品化学分析室 |  |  |  | ｽﾁｰﾙ引違ｷｬﾋﾞﾈｯﾄ |  |  | 1 | 金属 | 880 | 400 | 880
243 | 243 | 3 | 食品化学分析室 |  |  |  | 木製試薬棚 |  |  | 1 | 木 | 1500 | 610 | 920
248 | 248 | 3 | 食品化学分析室 |  |  |  | 中央実験台 |  |  | 1 |  | 3300 | 1200 | 800
249 | 249 | 3 | 食品化学分析室 |  |  |  | ｽﾁｰﾙ引違ｷｬﾋﾞﾈｯﾄ | ﾌﾟﾗｽ |  | 1 | 金属 | 880 | 400 | 940
250 | 250 | 3 | 食品化学分析室 |  |  |  | ﾄﾞﾗｲﾝｸﾞｼｪﾙﾌ | ｲｳﾁ | DC-C | 1 |  | 800 | 510 | 1630
253 | 253 | 3 | 食品化学分析室 |  |  |  | 卓上ｴﾚｸﾀｰﾗｯｸ | ｱｲﾘｽｵｰﾔﾏ |  | 1 |  | 1410 | 460 | 590
254 | 254 | 3 | 食品化学分析室 |  |  |  | 中央実験台 | ﾀﾞﾙﾄﾝ |  | 1 |  | 2850 | 1200 | 800
255 | 255 | 3 | 食品化学分析室 |  |  |  | ｽﾁｰﾙ引違ｷｬﾋﾞﾈｯﾄ |  |  | 1 | 金属 | 880 | 400 | 880
256 | 256 | 3 | 食品化学分析室 |  |  |  | ｵｰﾌﾟﾝｷｬﾋﾞﾈｯﾄ |  |  | 1 |  | 800 | 400 | 800
257 | 257 | 3 | 食品化学分析室 |  |  |  | 冷凍冷蔵庫 | 日立 | R-925CV | 1 | 家電 | 600 | 650 | 1700
258 | 258 | 3 | 食品化学分析室 |  |  |  | ｽﾁｰﾙ引違ｷｬﾋﾞﾈｯﾄ |  |  | 1 | 金属 | 880 | 400 | 880
259 | 259 | 3 | 食品化学分析室 |  |  |  | ｵｰﾌﾟﾝｷｬﾋﾞﾈｯﾄ |  |  | 1 |  | 800 | 400 | 800
260 | 260 | 3 | 食品化学分析室 |  |  |  | 平机 |  |  | 9 | 金属 | 800 | 640 | 750
261 | 261 | 3 | 食品化学分析室 |  |  |  | 平机 |  |  | 1 | 金属 | 920 | 640 | 740
262 | 262 | 3 | 食品化学分析室 |  |  |  | OAﾃﾞｽｸ |  |  | 1 |  | 1000 | 600 | 700
263 | 263 | 3 | 食品化学分析室 |  |  |  | ﾃﾞｽｸﾄｯﾌﾟPC | NEC |  | 1 | PC | 600 | 450 | 420
264 | 264 | 3 | 食品化学分析室 |  |  |  | ﾓﾆﾀｰ | NEC |  | 1 |  | 600 | 450 | 420
265 | 265 | 3 | 食品化学分析室 |  |  |  | ﾉｰﾄPC | hp |  | 1 |  | 400 | 350 | 250 | 生活衛生情報システム端末：別業者
266 | 266 | 3 | 食品化学分析室 |  |  |  | ｶﾗｰﾎﾞｯｸｽ(木目) |  |  | 5 | 木 | 870 | 280 | 440
267 | 267 | 3 | 食品化学分析室 |  |  |  | ｶﾗｰﾎﾞｯｸｽ(緑) |  |  | 1 | 木 | 890 | 290 | 440
268 | 268 | 3 | 食品化学分析室 |  |  |  | ｶﾗｰﾎﾞｯｸｽ(白) |  |  | 1 | 木 | 880 | 290 | 420
269 | 269 | 3 | 食品化学分析室 |  |  |  | ｶﾗｰﾎﾞｯｸｽ(緑) |  |  | 1 | 木 | 900 | 300 | 450
270 | 270 | 3 | 食品化学分析室 |  |  |  | ｶﾗｰﾎﾞｯｸｽ(木目) |  |  | 1 | 木 | 890 | 300 | 420
271 | 271 | 3 | 食品化学分析室 |  |  |  | 中央実験台流し付 |  |  | 1 |  | 3460 | 1500 | 800
272 | 272 | 3 | 食品化学分析室 |  |  |  | ﾉｰﾄPC | NEC |  | 6 |  | 380 | 300 | 280
273 | 273 | 3 | 食品化学分析室 |  |  |  | 中央実験台(白天板付) |  |  | 1 |  | 2400 | 1800 | 1050
274 | 274 | 3 | 食品化学分析室 |  |  |  | ｶﾗｰﾎﾞｯｸｽ(木目) |  |  | 1 | 木 | 250 | 300 | 890
275 | 275 | 3 | 食品化学分析室 |  |  |  | ｶﾗｰﾎﾞｯｸｽ(白) |  |  | 1 | 木 | 420 | 290 | 900
276 | 276 | 3 | 食品化学分析室 |  |  |  | ｲﾝｸｼﾞｪｯﾄﾌﾟﾘﾝﾀｰ | ｷｬﾉﾝ |  | 1 |  | 380 | 360 | 140
277 | 277 | 3 | 食品化学分析室 |  |  |  | PCﾗｯｸ |  |  | 1 |  | 750 | 430 | 1300
278 | 278 | 3 | 食品化学分析室 |  |  |  | ｶﾗｰﾎﾞｯｸｽ(白) |  |  | 2 | 木 | 420 | 300 | 1020
279 | 279 | 3 | 食品化学分析室 |  |  |  | ﾓﾆﾀｰ | ｲｲﾔﾏ |  | 1 |  | 500 | 200 | 380
280 | 280 | 3 | 食品化学分析室 |  |  |  | 平机(白天板) |  |  | 1 | 金属 | 1200 | 700 | 710
281 | 281 | 3 | 食品化学分析室 |  |  |  | 袖机 |  |  | 1 | 金属 | 420 | 640 | 740
282 | 282 | 3 | 食品化学分析室 |  |  |  | ｲﾝｸｼﾞｪｯﾄﾌﾟﾘﾝﾀｰ | ﾌﾞﾗｻﾞｰ | DCP-J4220N | 1 |  | 480 | 420 | 190
283 | 283 | 2 | 環境分析室 |  |  |  | 木製棚 |  |  | 1 | 木 | 1200 | 300 | 1010
285 | 285 | 2 | 環境分析室 |  |  |  | ｻｲﾄﾞ実験台 | ﾀﾞﾙﾄﾝ |  | 1 | アスベスト | 1800 | 600 | 1650
286 | 286 | 2 | 環境分析室 |  |  |  | ｻｲﾄﾞ実験台 | ﾀﾞﾙﾄﾝ |  | 1 | アスベスト | 3000 | 750 | 1720
287 | 287 | 2 | 環境分析室 |  |  |  | ｽﾁｰﾙ引違ｷｬﾋﾞﾈｯﾄ | ﾌﾟﾗｽ |  | 1 | 金属 | 1760 | 400 | 1820
288 | 288 | 2 | 環境分析室 |  |  |  | ｱﾝｸﾞﾙ棚 |  |  | 1 | 金属 | 870 | 460 | 2130
289 | 289 | 2 | 環境分析室 |  |  |  | 冷蔵庫 | ﾅｼｮﾅﾙ | NR-451EAB-G | 1 | 家電 | 840 | 750 | 1780
290 | 290 | 2 | 環境分析室 |  |  |  | ｶﾗｰﾎﾞｯｸｽ(緑) |  |  | 1 | 木 | 450 | 300 | 900
291 | 291 | 2 | 環境分析室 |  |  |  | 流し台 |  |  | 1 |  | 3000 | 750 | 800
292 | 292 | 2 | 環境分析室 |  |  |  | 電子ﾚﾝｼﾞ | ﾅｼｮﾅﾙ | NE-M335 | 1 |  | 460 | 350 | 270
293 | 293 | 2 | 環境分析室 |  |  |  | ｶﾗｰﾎﾞｯｸｽ(緑) |  |  | 1 | 木 | 470 | 300 | 900
294 | 294 | 2 | 環境分析室 |  |  |  | ｶﾗｰﾎﾞｯｸｽ(木目) |  |  | 1 | 木 | 890 | 290 | 450
295 | 295 | 2 | 環境分析室 |  |  |  | ｽﾁｰﾙ引違ｷｬﾋﾞﾈｯﾄ |  |  | 1 | 金属 | 880 | 400 | 940
296 | 296 | 2 | 環境分析室 |  |  |  | ｽﾁｰﾙ引違ｷｬﾋﾞﾈｯﾄ | ﾄﾞﾗｺﾞﾝ |  | 1 | 金属 | 1760 | 400 | 950
297 | 297 | 2 | 環境分析室 |  |  |  | ｶﾗｰﾎﾞｯｸｽ(木目) |  |  | 3 | 木 | 440 | 290 | 900
298 | 298 | 2 | 環境分析室 |  |  |  | ｶﾗｰﾎﾞｯｸｽ |  |  | 1 | 木 | 440 | 290 | 890
299 | 299 | 2 | 環境分析室 |  |  |  | ｶﾗｰﾎﾞｯｸｽ(緑) |  |  | 4 | 木 | 900 | 300 | 460
300 | 300 | 2 | 環境分析室 |  |  |  | ｶﾗｰﾎﾞｯｸｽ(木目) |  |  | 4 | 木 | 420 | 280 | 1020
301 | 301 | 2 | 環境分析室 |  |  |  | 片袖机 |  |  | 1 | 金属 | 1060 | 640 | 740
302 | 302 | 2 | 環境分析室 |  |  |  | 平机 |  |  | 4 | 金属 | 800 | 640 | 740
303 | 303 | 2 | 環境分析室 |  |  |  | ﾜｺﾞﾝ(黒) |  |  | 1 |  | 680 | 400 | 700
304 | 304 | 2 | 環境分析室 |  |  |  | ｽﾁｰﾙ引違ｷｬﾋﾞﾈｯﾄ | ﾌﾟﾗｽ |  | 2 | 金属 | 880 | 400 | 940
305 | 305 | 2 | 環境分析室 |  |  |  | 流し台 |  |  | 2 |  | 2600 | 760 | 400 | 造り付
306 | 306 | 2 | 環境分析室 |  |  |  | 長机 |  |  | 1 | 金属 | 1800 | 450 | 700
308 | 308 | 2 | 環境分析室 |  |  |  | ｻｲﾄﾞ実験台 |  |  | 1 | アスベスト | 1500 | 760 | 1720
309 | 309 | 2 | 環境分析室 |  |  |  | ﾌﾟﾛｰﾍﾞｷｬﾋﾞﾈｯﾄ | ﾅｶﾞﾉ |  | 1 |  | 450 | 620 | 1510
311 | 311 | 2 | 環境分析室 |  |  |  | ｽﾁｰﾙ引違ｷｬﾋﾞﾈｯﾄ | ﾗｲｵﾝ |  | 1 | 金属 | 1760 | 520 | 1070
312 | 312 | 2 | 環境分析室 |  |  |  | 作業台 |  |  | 3 | 金属 | 900 | 750 | 740
313 | 313 | 2 | 環境分析室 |  |  |  | ﾐｰﾃｨﾝｸﾞﾃｰﾌﾞﾙ |  |  | 1 |  | 1530 | 760 | 740
314 | 314 | 2 | 環境分析室 |  |  |  | ﾜｺﾞﾝ(白) |  |  | 1 |  | 900 | 450 | 740
326 | 326 | 2 | 環境分析室 |  |  |  | 中央実験台 | ﾀﾞﾙﾄﾝ |  | 1 |  | 3600 | 1200 | 800
327 | 327 | 2 | 環境分析室 |  |  |  | ﾗﾎﾞｶｰﾄ | ｲｳﾁ |  | 1 |  | 1200 | 450 | 790
329 | 329 | 2 | 環境分析室 |  |  |  | ｽﾁｰﾙ引違ｷｬﾋﾞﾈｯﾄ |  |  | 1 | 金属 | 880 | 400 | 940
330 | 330 | 2 | 環境分析室 |  |  |  | ｶﾗｰﾎﾞｯｸｽ(緑) |  |  | 2 | 木 | 890 | 290 | 450
331 | 331 | 2 | 環境分析室 |  |  |  | 中央実験台 | ﾀﾞﾙﾄﾝ |  | 1 |  | 3460 | 1200 | 800
332 | 332 | 2 | 環境分析室 |  |  |  | ｽﾁｰﾙ引違ｷｬﾋﾞﾈｯﾄ | ﾌﾟﾗｽ |  | 1 | 金属 | 880 | 400 | 1820
333 | 333 | 2 | 環境分析室 |  |  |  | ｽﾁｰﾙ引違ｷｬﾋﾞﾈｯﾄ | ﾗｲｵﾝ |  | 1 | 金属 | 880 | 400 | 1850
334 | 334 | 2 | 環境分析室 |  |  |  | ｲﾝｸｼﾞｪｯﾄ複合機 | ｷｬﾉﾝ | MB2130 | 1 |  | 480 | 450 | 300
335 | 335 | 2 | 環境分析室 |  |  |  | ﾜｺﾞﾝ |  |  | 1 |  | 920 | 450 | 750
336 | 336 | 2 | 環境分析室 |  |  |  | ｲﾝｸｼﾞｪｯﾄﾌﾟﾘﾝﾀｰ | EPSON | PX-105 | 1 |  | 400 | 500 | 300
337 | 337 | 2 | 環境分析室 |  |  |  | ﾉｰﾄPC | NEC |  | 5 |  | 380 | 260 | 30
338 | 338 | 2 | 環境分析室 |  |  |  | ﾚｰｻﾞｰﾌﾟﾘﾝﾀｰ | EPSON | LP-S8160 | 1 |  | 510 | 700 | 440
339 | 339 | 2 | 環境分析室 |  |  |  | 中央実験台(白天板付) |  |  | 1 |  | 4010 | 1800 | 820
340 | 340 | 2 | 環境分析室 |  |  |  | ﾜｺﾞﾝ(木目) |  |  | 2 | 木 | 680 | 380 | 710
341 | 341 | 2 | 環境分析室 |  |  |  | ﾗﾎﾞｶｰﾄ |  |  | 1 |  | 900 | 450 | 750
342 | 342 | 2 | 環境分析室 |  |  |  | 平机 |  |  | 1 | 金属 | 800 | 640 | 740
344 | 344 | 2 | 環境分析室 |  |  |  | 木製ﾜｺﾞﾝ(引出) |  |  | 1 | 木 | 310 | 380 | 630
345 | 345 | 2 | 環境分析室 |  |  |  | ｶﾗｰﾎﾞｯｸｽ(緑) |  |  | 1 | 木 | 900 | 300 | 460
346 | 346 | 2 | 環境分析室 |  |  |  | ｶﾗｰﾎﾞｯｸｽ(黒) |  |  | 1 | 木 | 600 | 290 | 480
347 | 347 | 2 | 環境分析室 |  |  |  | 中央実験台 | ﾀﾞﾙﾄﾝ |  | 1 |  | 4070 | 1500 | 800
348 | 348 | 2 | 環境分析室 |  |  |  | 木製棚(天板緑) |  |  | 1 | 木 | 480 | 380 | 770
349 | 349 | 2 | 環境分析室 |  |  |  | ﾉｰﾄPC | NEC |  | 1 |  | 400 | 260 | 30
350 | 350 | 2 | 環境分析室 |  |  |  | 両袖机 |  |  | 1 | 金属 | 1370 | 640 | 740
351 | 351 | 2 | 環境分析室 |  |  |  | ｶﾗｰﾎﾞｯｸｽ(木目) |  |  | 1 | 木 | 440 | 270 | 1060
352 | 352 | 2 | 環境分析室 |  |  |  | 木製ｶｰﾄ(天板ｲﾁｺﾞ) |  |  | 1 | 木 | 680 | 450 | 670
354 | 354 | 2 | 環境細菌検査室 |  |  |  | ﾄﾞﾗﾌﾄﾁｬﾝﾊﾞｰ | ｵﾘｴﾝﾀﾙ | TALENT | 1 |  | 1800 | 850 | 2600
361 | 361 | 2 | 環境細菌検査室 |  |  |  | ｻｲﾄﾞ実験台 |  |  | 1 | アスベスト | 1200 | 750 | 800
362 | 362 | 2 | 環境細菌検査室 |  |  |  | 流し台 |  |  | 1 |  | 2050 | 1300 | 800 | 造り付
363 | 363 | 2 | 環境細菌検査室 |  |  |  | 卓上架台 |  |  | 1 | 金属 | 800 | 400 | 580
365 | 365 | 2 | 環境細菌検査室 |  |  |  | 平机 |  |  | 1 | 金属 | 800 | 640 | 750
367 | 367 | 2 | 環境細菌検査室 |  |  |  | 乾熱滅菌器 | ﾋﾗﾔﾏ | DA-60 | 1 | アスベスト | 870 | 650 | 1460
368 | 368 | 2 | 環境細菌検査室 |  |  |  | ｵｰﾄｸﾚｰﾌﾞ | ﾋﾗﾔﾏ | HA-300MⅡ | 1 |  | 450 | 530 | 1080
369 | 369 | 2 | 環境細菌検査室 |  |  |  | ﾜｺﾞﾝ(黒) |  |  | 1 |  | 730 | 490 | 900
370 | 370 | 2 | 環境細菌検査室 |  |  |  | ｽﾁｰﾙ引違ｷｬﾋﾞﾈｯﾄ | ｲｳﾁ |  | 1 | 金属 | 1760 | 400 | 1800
371 | 371 | 2 | 環境細菌検査室 |  |  |  | ｽﾁｰﾙ引違ｷｬﾋﾞﾈｯﾄ | ﾌﾟﾗｽ |  | 1 | 金属 | 880 | 400 | 1820
372 | 372 | 2 | 環境細菌検査室 |  |  |  | 正立顕微鏡 | ｵﾘﾝﾊﾟｽ | BX41 | 1 |  | 250 | 500 | 600
373 | 373 | 2 | 環境細菌検査室 |  |  |  | 付属 ﾓﾆﾀｰ | ﾆｺﾝ | DS-L1 | 1 |  | 210 | 150 | 200
374 | 374 | 2 | 環境細菌検査室 |  |  |  | 作業台 |  |  | 1 | 金属 | 2300 | 760 | 800
379 | 379 | 2 | 環境細菌検査室 |  |  |  | 中央実験台 |  |  | 1 |  | 3450 | 1500 | 800
382 | 382 | 2 | 溶媒室 |  |  |  | 高速冷却遠心機 | 日立 | 18PR-3 | 1 | フロン | 1010 | 740 | 1150
383 | 383 | 2 | 溶媒室 |  |  |  | ｱﾝｸﾞﾙ棚 |  |  | 1 | 金属 | 890 | 320 | 1810
384 | 384 | 2 | 溶媒室 |  |  |  | ｽﾁｰﾙ引違ｷｬﾋﾞﾈｯﾄ | ﾄﾞﾗｺﾞﾝ |  | 1 | 金属 | 1760 | 420 | 940
385 | 385 | 2 | 溶媒室 |  |  |  | 木製ﾜｺﾞﾝ | ﾀﾞﾙﾄﾝ |  | 1 | 木 | 750 | 550 | 700
387 | 387 | 2 | 溶媒室 |  |  |  | 流し台 |  |  | 1 |  | 5700 | 730 | 810 | 造り付
388 | 388 | 2 | 溶媒室 |  |  |  | ﾗﾎﾞｶｰﾄ(白) |  |  | 1 |  | 900 | 450 | 750
389 | 389 | 2 | 溶媒室 |  |  |  | ﾄﾞﾗﾌﾄﾁｬﾝﾊﾞｰ | ﾀﾞﾙﾄﾝ |  | 1 |  | 1800 | 840 | 2690
390 | 390 | 2 | 溶媒室 |  |  |  | ﾗﾎﾞｶｰﾄ |  |  | 1 |  | 450 | 900 | 800
391 | 391 | 2 | 溶媒室 |  |  |  | ﾄﾞﾗﾌﾄﾁｬﾝﾊﾞｰ | ﾀﾞﾙﾄﾝ |  | 1 |  | 1800 | 900 | 2690
394 | 394 | 2 | 溶媒室 |  |  |  | 作業台 |  |  | 1 |  | 2000 | 750 | 800 | 造り付
398 | 398 | 2 | 溶媒室 |  |  |  | 中央実験台 | ﾀﾞﾙﾄﾝ |  | 1 |  | 3300 | 1200 | 800
400 | 400 | 2 | 溶媒室 |  |  |  | ｶﾗｰﾎﾞｯｸｽ(緑) |  |  | 1 | 木 | 890 | 300 | 320
401 | 401 | 2 | 溶媒室 |  |  |  | 中央実験台 | ﾀﾞﾙﾄﾝ |  | 1 |  | 3300 | 1200 | 800
402 | 402 | 2 | 蒸留室 |  |  |  | ｶﾗｰﾎﾞｯｸｽ(緑) |  |  | 1 | 木 | 360 | 300 | 900
403 | 403 | 2 | 蒸留室 |  |  |  | ﾄﾞﾗﾌﾄﾁｬﾝﾊﾞｰ | ﾀﾞﾙﾄﾝ |  | 1 |  | 1200 | 1000 | 2400
404 | 404 | 2 | 蒸留室 |  |  |  | 重湯煎器 |  |  | 1 |  | 600 | 550 | 600
405 | 405 | 2 | 蒸留室 |  |  |  | ﾗﾎﾞｶｰﾄ(黒) |  |  | 1 |  | 700 | 400 | 750
407 | 407 | 2 | 蒸留室 |  |  |  | ｼｱﾝ蒸留装置 | ｽｷﾞﾔﾏｹﾞﾝ | P-61-5GS | 1 |  | 1110 | 450 | 1100
408 | 408 | 2 | 蒸留室 |  |  |  | ﾌｯ素蒸留装置 | 宮本理研 | FG85N | 1 |  | 1150 | 700 | 1900
409 | 409 | 2 | 蒸留室 |  |  |  | 作業台 | ﾀﾞﾙﾄﾝ |  | 1 |  | 1800 | 750 | 800
410 | 410 | 2 | 蒸留室 |  |  |  | 試薬棚 |  |  | 1 |  | 1200 | 300 | 920
411 | 411 | 2 | 蒸留室 |  |  |  | 流し台 |  |  | 1 |  | 2300 | 780 | 800
412 | 412 | 2 | 蒸留室 |  |  |  | ﾄﾞﾗﾌﾄﾁｬﾝﾊﾞｰ | ﾀﾞﾙﾄﾝ |  | 1 |  | 1500 | 850 | 2600
413 | 413 | 2 | 蒸留室 |  |  |  | ｹﾙﾀﾞｰﾙ窒素分解装置 | ｽｷﾞﾔﾏｹﾞﾝ | KJ-6EC | 1 |  | 800 | 450 | 500
414 | 414 | 2 | 蒸留室 |  |  |  | ﾄﾞﾗﾌﾄﾁｬﾝﾊﾞｰ | ﾀﾞﾙﾄﾝ |  | 1 |  | 1500 | 850 | 2600
416 | 416 | 2 | 蒸留室 |  |  |  | ﾗﾎﾞｶｰﾄ |  |  | 1 |  | 900 | 450 | 750
418 | 418 | 2 | 蒸留室 |  |  |  | ｽﾁｰﾙ引違ｷｬﾋﾞﾈｯﾄ |  |  | 1 | 金属 | 880 | 400 | 880
419 | 419 | 2 | 蒸留室 |  |  |  | 中央実験台 |  |  | 1 |  | 3950 | 1000 | 800
422 | 422 | 3 | 食品添加物分析室 |  |  |  | ﾜｺﾞﾝ(天板黒) |  |  | 1 |  | 810 | 550 | 700
423 | 423 | 3 | 食品添加物分析室 |  |  |  | ﾄﾞﾗﾌﾄﾁｬﾝﾊﾞｰ | ﾀﾞﾙﾄﾝ |  | 1 |  | 1800 | 1000 | 2450
425 | 425 | 3 | 食品添加物分析室 |  |  |  | ﾄﾞﾗﾌﾄﾁｬﾝﾊﾞｰ | ｵﾘｴﾝﾀﾙ | TALENT | 1 |  | 1500 | 1000 | 2500
426 | 426 | 3 | 食品添加物分析室 |  |  |  | ｱﾝｸﾞﾙ棚 |  |  | 1 | 金属 | 890 | 310 | 1810
427 | 427 | 3 | 食品添加物分析室 |  |  |  | 振盪機 | 宮本理研 | MW-L | 1 |  | 840 | 600 | 550 | 更新予定
428 | 428 | 3 | 食品添加物分析室 |  |  |  | ｻｲﾄﾞ実験台 | ﾀﾞﾙﾄﾝ |  | 1 | アスベスト | 1800 | 600 | 800
431 | 431 | 3 | 食品添加物分析室 |  |  |  | 流し台 |  |  | 1 |  | 4110 | 750 | 810 | 造り付
434 | 434 | 3 | 食品添加物分析室 |  |  |  | ｻｲﾄﾞ実験台 | ﾀﾞﾙﾄﾝ |  | 1 | アスベスト | 3600 | 600 | 800
435 | 435 | 3 | 食品添加物分析室 |  |  |  | ｽﾁｰﾙ引違ｷｬﾋﾞﾈｯﾄ | ﾌﾟﾗｽ |  | 1 | 金属 | 1760 | 400 | 1820
436 | 436 | 3 | 食品添加物分析室 |  |  |  | ﾃﾞｼｹｰﾀー | ｲｳﾁ |  | 1 |  | 380 | 340 | 530
439 | 439 | 3 | 食品添加物分析室 |  |  |  | ｻｲﾄﾞ実験台 |  |  | 1 | アスベスト | 3000 | 600 | 1720
440 | 440 | 3 | 食品添加物分析室 |  |  |  | ﾗﾎﾞｶｰﾄ(白) |  |  | 1 |  | 900 | 450 | 740
448 | 448 | 3 | 食品添加物分析室 |  |  |  | ｷｬｽﾀｰ付作業台 |  |  | 1 |  | 1200 | 600 | 800
449 | 449 | 3 | 食品添加物分析室 |  |  |  | 流し台 | ﾀﾞﾙﾄﾝ |  | 1 |  | 600 | 600 | 800
452 | 452 | 3 | 食品添加物分析室 |  |  |  | 木製作業台 |  |  | 1 | 木 | 1200 | 600 | 800
454 | 454 | 3 | 食品添加物分析室 |  |  |  | 木製ﾜｺﾞﾝ天板付 |  |  | 1 | 木 | 820 | 550 | 700
455 | 455 | 3 | 食品添加物分析室 |  |  |  | ﾎﾓｼﾞﾅｲｻﾞｰ | KINEMATIKA | PT10/35 | 1 |  | 200 | 350 | 670
457 | 457 | 3 | 食品添加物分析室 |  |  |  | 中央実験台 |  |  | 1 |  | 3450 | 1500 | 800
458 | 458 | 3 | 食品添加物分析室 |  |  |  | 試薬棚 |  |  | 1 |  | 1500 | 300 | 900
459 | 459 | 3 | 微量分析室 |  |  |  | 振盪機 | 宮本理研 | MW-L | 1 |  | 840 | 700 | 550
460 | 460 | 3 | 微量分析室 |  |  |  | ﾃﾞｼｹｰﾀー | 寺岡 |  | 1 |  | 420 | 360 | 530
461 | 461 | 3 | 微量分析室 |  |  |  | ｻｲﾄﾞ実験台 |  |  | 1 | アスベスト | 1500 | 600 | 800
462 | 462 | 3 | 微量分析室 |  |  |  | 木製試薬棚 |  |  | 1 | 木 | 1800 | 500 | 1610
463 | 463 | 3 | 微量分析室 |  |  |  | ｻｲﾄﾞ実験台卓上ﾌｰﾄﾞ付 | ｵﾘｴﾝﾀﾙ |  | 1 |  | 3000 | 750 | 2500
466 | 466 | 3 | 微量分析室 |  |  |  | 流し台 |  |  | 1 |  | 7400 | 1550 | 800 | 造り付
467 | 467 | 3 | 微量分析室 |  |  |  | ﾜｺﾞﾝ(ｸﾞﾚｰ) |  |  | 1 |  | 600 | 450 | 800
468 | 468 | 3 | 微量分析室 |  |  |  | ﾄﾞﾗﾌﾄﾁｬﾝﾊﾞｰ(ｽｸﾗﾊﾞｰ含む) | ｵﾘｴﾝﾀﾙ | TALENT | 1 |  | 1900 | 830 | 2300
469 | 469 | 3 | 微量分析室 |  |  |  | ﾗﾎﾞｶｰﾄ(白) | ｲｳﾁ |  | 1 |  | 900 | 450 | 740
470 | 470 | 3 | 微量分析室 |  |  |  | ﾄﾞﾗﾌﾄﾁｬﾝﾊﾞｰ(ｽｸﾗﾊﾞｰ含む) | ｵﾘｴﾝﾀﾙ | TALENT | 1 |  | 1900 | 830 | 2300
471 | 471 | 3 | 微量分析室 |  |  |  | ｳｫｰﾀｰﾊﾞｽ | 東洋 | WB-24 | 1 |  | 480 | 420 | 760 | 更新希望
473 | 473 | 3 | 微量分析室 |  |  |  | 振盪機 | ｲｳﾁ |  | 1 |  | 480 | 430 | 480
475 | 475 | 3 | 微量分析室 |  |  |  | ｻｲﾄﾞ実験台 |  |  | 1 | アスベスト | 1500 | 600 | 800
476 | 476 | 3 | 微量分析室 |  |  |  | ｶﾗｰﾎﾞｯｸｽ(白) |  |  | 1 | 木 | 1020 | 290 | 1250 | 3段
480 | 480 | 3 | 微量分析室 |  |  |  | 卓上ﾌｰﾄﾞ | ｵﾘｴﾝﾀﾙ |  | 1 |  | 2410 | 1220 | 1700
481 | 481 | 3 | 微量分析室 |  |  |  | 中央実験台 | ﾀﾞﾙﾄﾝ |  | 1 |  | 2810 | 1200 | 800
482 | 482 | 3 | 微量分析室 |  |  |  | ﾀﾝｸｶｰﾄ |  |  | 1 |  | 340 | 420 | 920
483 | 483 | 3 | 微量分析室 |  |  |  | ｶﾗｰﾎﾞｯｸｽ(白) |  |  | 1 | 木 | 420 | 290 | 1020
490 | 490 | 3 | 微量分析室 |  |  |  | 中央実験台 | ﾀﾞﾙﾄﾝ |  | 1 |  | 2850 | 1200 | 800
491 | 491 | 3 | 職員執務室 |  |  |  | 袖机 |  |  | 1 | 金属 | 400 | 700 | 710
492 | 492 | 3 | 職員執務室 |  |  |  | ｶﾗｰﾎﾞｯｸｽ(緑) |  |  | 1 | 木 | 450 | 300 | 900
493 | 493 | 3 | 職員執務室 |  |  |  | 6段ﾌｧｲﾙｷｬﾋﾞﾈｯﾄ |  |  | 1 | 金属 | 410 | 380 | 880
494 | 494 | 3 | 職員執務室 |  |  |  | ｽﾁｰﾙ引違ｷｬﾋﾞﾈｯﾄ | ﾌﾟﾗｽ |  | 1 | 金属 | 1760 | 400 | 940
495 | 495 | 3 | 職員執務室 |  |  |  | ｽﾁｰﾙ引違ｷｬﾋﾞﾈｯﾄ | ｵｶﾑﾗ |  | 1 | 金属 | 1760 | 400 | 880
496 | 496 | 3 | 職員執務室 |  |  |  | ｶﾗｰﾎﾞｯｸｽ(緑) |  |  | 1 | 木 | 450 | 300 | 900
497 | 497 | 3 | 職員執務室 |  |  |  | 長机(折り畳み) |  |  | 1 | 金属 | 1800 | 450 | 710
498 | 498 | 3 | 職員執務室 |  |  |  | ｶﾗｰﾎﾞｯｸｽ(緑) |  |  | 1 | 木 | 450 | 300 | 900
500 | 500 | 3 | 職員執務室 |  |  |  | 木製ﾃﾞｽｸ |  |  | 1 | 木 | 790 | 540 | 760
501 | 501 | 3 | 職員執務室 |  |  |  | ｶﾗｰﾎﾞｯｸｽ(縞) |  |  | 1 | 木 | 450 | 290 | 890
502 | 502 | 3 | 職員執務室 |  |  |  | ｶﾗｰﾎﾞｯｸｽ(緑) |  |  | 1 | 木 | 450 | 300 | 900
503 | 503 | 3 | 職員執務室 |  |  |  | ﾐｰﾃｨﾝｸﾞﾃｰﾌﾞﾙ |  |  | 1 |  | 1530 | 760 | 750
504 | 504 | 3 | 職員執務室 |  |  |  | ｶﾗｰﾎﾞｯｸｽ(緑) |  |  | 2 | 木 | 450 | 300 | 900
505 | 505 | 3 | 職員執務室 |  |  |  | ｽﾁｰﾙ引違ｷｬﾋﾞﾈｯﾄ | ﾌﾟﾗｽ |  | 1 | 金属 | 880 | 400 | 1830
506 | 506 | 3 | 職員執務室 |  |  |  | ｽﾁｰﾙ引違ｷｬﾋﾞﾈｯﾄ | ﾌﾟﾗｽ |  | 1 | 金属 | 1760 | 400 | 1830
507 | 507 | 3 | 職員執務室 |  |  |  | ｽﾁｰﾙ引違ｷｬﾋﾞﾈｯﾄ | ﾌﾟﾗｽ |  | 1 | 金属 | 1760 | 400 | 1830
508 | 508 | 3 | 職員執務室 |  |  |  | ｼｭﾚｯﾀﾞｰ | 明光商会 | MS-SHREPPER231 | 1 |  | 670 | 260 | 730 | No.1608とどちらかを持っていく
509 | 509 | 3 | 職員執務室 |  |  |  | ｽﾁｰﾙ引違ｷｬﾋﾞﾈｯﾄ | ﾌﾟﾗｽ |  | 1 | 金属 | 1760 | 400 | 1850
510 | 510 | 3 | 職員執務室 |  |  |  | ｽﾁｰﾙ引違ｷｬﾋﾞﾈｯﾄ | ﾌﾟﾗｽ |  | 1 | 金属 | 1760 | 520 | 1760
511 | 511 | 3 | 職員執務室 |  |  |  | ﾌﾞﾗｳﾝ管ﾃﾚﾋﾞ |  | BV-210 | 1 | 家電 | 510 | 480 | 430
512 | 512 | 3 | 職員執務室 |  |  |  | ｽﾁｰﾙ引違ｷｬﾋﾞﾈｯﾄ | ﾌﾟﾗｽ |  | 1 | 金属 | 880 | 400 | 880
513 | 513 | 3 | 職員執務室 |  |  |  | 2人掛ｿﾌｧｰ |  |  | 1 |  | 1400 | 780 | 660
514 | 514 | 3 | 職員執務室 |  |  |  | 応接ﾃｰﾌﾞﾙ |  |  | 1 |  | 1200 | 550 | 460
515 | 515 | 3 | 職員執務室 |  |  |  | 1人掛ｿﾌｧｰ |  |  | 2 |  | 700 | 780 | 660
516 | 516 | 3 | 職員執務室 |  |  |  | 長机 |  |  | 1 | 金属 | 1200 | 450 | 700
517 | 517 | 3 | 職員執務室 |  |  |  | ｶﾗｰﾎﾞｯｸｽ |  |  | 1 | 木 | 870 | 280 | 440
518 | 518 | 3 | 職員執務室 |  |  |  | ﾉｰﾄPC | NEC |  | 1 |  | 380 | 260 | 350 | 理課長のPC？
519 | 519 | 3 | 職員執務室 |  |  |  | 両袖机 |  |  | 1 | 金属 | 1370 | 640 | 750
520 | 520 | 3 | 職員執務室 |  |  |  | ﾚｰｻﾞｰﾌﾟﾘﾝﾀｰ | ﾌﾞﾗｻﾞｰ | HL-3170CDWCDW | 1 |  | 410 | 470 | 250
521 | 521 | 3 | 職員執務室 |  |  |  | PCﾗｯｸ |  |  | 1 |  | 800 | 800 | 1260
522 | 522 | 3 | 職員執務室 |  |  |  | ﾗｯｸ(天板木) |  |  | 1 | 木 | 680 | 370 | 620
523 | 523 | 3 | 職員執務室 |  |  |  | PCﾗｯｸ |  |  | 1 |  | 700 | 800 | 1260
524 | 524 | 3 | 職員執務室 |  |  |  | ｽﾁｰﾙ引違ｷｬﾋﾞﾈｯﾄ | ﾌﾟﾗｽ |  | 2 | 金属 | 880 | 400 | 880
525 | 525 | 3 | 職員執務室 |  |  |  | ｽﾁｰﾙ引違ｷｬﾋﾞﾈｯﾄ | ｲﾄｰｷ |  | 1 | 金属 | 880 | 400 | 1800
526 | 526 | 3 | 職員執務室 |  |  |  | ｽﾁｰﾙ引違ｷｬﾋﾞﾈｯﾄ |  |  | 1 | 金属 | 880 | 400 | 1760 | 下：ﾌﾟﾗｽ、上：ｱｲﾎﾞﾘｰ
527 | 527 | 3 | 職員執務室 |  |  |  | 長机 |  |  | 1 | 金属 | 1200 | 450 | 710
528 | 528 | 3 | 職員執務室 |  |  |  | ｶｳﾝﾀｰﾃｰﾌﾞﾙ |  |  | 1 |  | 3170 | 460 | 750
530 | 530 | 3 | 職員執務室 |  |  |  | 長机 |  |  | 1 | 金属 | 1200 | 450 | 710
531 | 531 | 3 | 職員執務室 |  |  |  | 木製ｷｬﾋﾞﾈｯﾄ(白) | ｲｳﾁ |  | 1 | 木 | 900 | 450 | 900
532 | 532 | 3 | 職員執務室 |  |  |  | ｶﾗｰﾎﾞｯｸｽ(木目) |  |  | 1 | 木 | 440 | 290 | 890
533 | 533 | 3 | 職員執務室 |  |  |  | ﾐｰﾃｨﾝｸﾞﾃｰﾌﾞﾙ |  |  | 1 |  | 1500 | 760 | 750
534 | 534 | 3 | 職員執務室 |  |  |  | 片袖机 |  |  | 1 | 金属 | 1060 | 640 | 750
535 | 535 | 3 | 職員執務室 |  |  |  | 片袖机 |  |  | 2 | 金属 | 1060 | 640 | 750
536 | 536 | 3 | 職員執務室 |  |  |  | 両袖机 |  |  | 2 | 金属 | 1370 | 640 | 750
537 | 537 | 3 | 職員執務室 |  |  |  | 3段ﾌｧｲﾙｷｬﾋﾞﾈｯﾄ | ﾌﾟﾗｽ |  | 1 |  | 350 | 630 | 750
538 | 538 | 3 | 職員執務室 |  |  |  | 片袖机 |  |  | 6 | 金属 | 1060 | 640 | 750 | ID2687・2688の２台（白）は残す
539 | 539 | 3 | 職員執務室 |  |  |  | 片袖机 |  |  | 3 | 金属 | 1060 | 640 | 750
540 | 540 | 3 | 職員執務室 |  |  |  | 両袖机 |  |  | 2 | 金属 | 1380 | 640 | 750
541 | 541 | 3 | 職員執務室 |  |  |  | ﾐｰﾃｨﾝｸﾞﾃｰﾌﾞﾙ |  |  | 1 |  | 1530 | 760 | 750
542 | 542 | 3 | 職員執務室 |  |  |  | 片袖机 |  |  | 5 | 金属 | 1060 | 640 | 750 | ID2632（白）残す
543 | 543 | 3 | 職員執務室 |  |  |  | 両袖机 |  |  | 1 | 金属 | 1370 | 640 | 750
544 | 544 | 3 | 職員執務室 |  |  |  | 平机 |  |  | 1 | 金属 | 800 | 450 | 760
545 | 545 | 3 | 職員執務室 |  |  |  | 平机 |  |  | 1 | 金属 | 920 | 450 | 760
546 | 546 | 3 | 職員執務室 |  |  |  | 両袖机 |  |  | 2 | 金属 | 1370 | 640 | 750
547 | 547 | 3 | 職員執務室 |  |  |  | 片袖机 |  |  | 1 | 金属 | 1060 | 640 | 750
548 | 548 | 3 | 職員執務室 |  |  |  | 木製ﾃﾞｽｸ |  |  | 1 | 木 | 680 | 440 | 730
549 | 549 | 3 | 職員執務室 |  |  |  | 片袖机 |  |  | 4 | 金属 | 1060 | 640 | 750
550 | 550 | 3 | 職員執務室 |  |  |  | 両袖机 |  |  | 2 | 金属 | 1370 | 640 | 750
551 | 551 | 3 | 職員執務室 |  |  |  | ﾐｰﾃｨﾝｸﾞﾃｰﾌﾞﾙ |  |  | 1 |  | 1530 | 760 | 750
552 | 552 | 3 | 3F給湯室 |  |  |  | ｱﾝｸﾞﾙ棚 |  |  | 1 | 金属 | 1210 | 460 | 1810
553 | 553 | 3 | 3F給湯室 |  |  |  | ｶﾗｰﾎﾞｯｸｽ |  |  | 1 | 木 | 450 | 250 | 870
555 | 555 | 3 | 3F給湯室 |  |  |  | 冷凍冷蔵庫 | ｼｬｰﾌﾟ | SJ-H12D-S | 1 | 家電 | 480 | 510 | 1160 | どこか置く場所があれば。なければ廃棄
556 | 556 | 3 | 3F給湯室 |  |  |  | 流し台 |  |  | 1 |  | 2320 | 550 | 920 | 造り付
557 | 557 | 3 | 小会議室 |  |  |  | ｶﾗｰﾎﾞｯｸｽ |  |  | 1 | 木 | 450 | 300 | 900
558 | 558 | 3 | 小会議室 |  |  |  | ﾐｰﾃｨﾝｸﾞﾃｰﾌﾞﾙ |  |  | 2 | 金属 | 1530 | 760 | 750
559 | 559 | 2 | 水質分析室 |  |  |  | 木製電話台(茶) |  |  | 1 | 木 | 450 | 380 | 760
560 | 560 | 2 | 水質分析室 |  |  |  | ｽﾁｰﾙ引違ｷｬﾋﾞﾈｯﾄ | ｲｳﾁ |  | 1 | 金属 | 1760 | 400 | 980
561 | 561 | 2 | 水質分析室 |  |  |  | ｽﾁｰﾙ引違ｷｬﾋﾞﾈｯﾄ | ﾔﾏﾄ |  | 1 | 金属 | 1760 | 400 | 1850
563 | 563 | 2 | 水質分析室 |  |  |  | ｽﾁｰﾙ引違ｷｬﾋﾞﾈｯﾄ |  |  | 1 | 金属 | 880 | 400 | 940
564 | 564 | 2 | 水質分析室 |  |  |  | ﾗﾎﾞｶｰﾄ(ﾌﾞﾗｳﾝ) |  |  | 1 |  | 700 | 450 | 750
565 | 565 | 2 | 水質分析室 |  |  |  | ﾄﾞﾗﾌﾄﾁｬﾝﾊﾞｰ | ﾀﾞﾙﾄﾝ |  | 1 |  | 1500 | 1000 | 2250
566 | 566 | 2 | 水質分析室 |  |  |  | ｻｲﾄﾞ実験台 | ﾀﾞﾙﾄﾝ |  | 1 | アスベスト | 1800 | 750 | 800
567 | 567 | 2 | 水質分析室 |  |  |  | 流し台 |  |  | 1 |  | 1500 | 750 | 800
569 | 569 | 2 | 水質分析室 |  |  |  | ｻｲﾄﾞ実験台 | ﾀﾞﾙﾄﾝ |  | 1 | アスベスト | 900 | 750 | 800
570 | 570 | 2 | 水質分析室 |  |  |  | ﾗﾎﾞｶｰﾄ(ﾌﾞﾗｳﾝ) |  |  | 1 |  | 450 | 700 | 750
572 | 572 | 2 | 水質分析室 |  |  |  | 冷蔵庫 | ﾅｼｮﾅﾙ | NR-A7T2 | 1 | 家電 | 440 | 470 | 780 | 未使用
573 | 573 | 2 | 水質分析室 |  |  |  | ｽﾁｰﾙ引違ｷｬﾋﾞﾈｯﾄ |  |  | 1 | 金属 | 880 | 400 | 950
575 | 575 | 2 | 水質分析室 |  |  |  | ｽﾁｰﾙ引違ｷｬﾋﾞﾈｯﾄ |  |  | 1 | 金属 | 880 | 400 | 950
577 | 577 | 2 | 水質分析室 |  |  |  | ｽﾁｰﾙ引違ｷｬﾋﾞﾈｯﾄ |  |  | 1 | 金属 | 880 | 400 | 950
578 | 578 | 2 | 水質分析室 |  |  |  | ﾗﾎﾞｶｰﾄ(足青) |  |  | 1 |  | 930 | 450 | 800
579 | 579 | 2 | 水質分析室 |  |  |  | ｶﾗｰﾎﾞｯｸｽ(緑) |  |  | 1 | 木 | 300 | 300 | 900
580 | 580 | 2 | 水質分析室 |  |  |  | ｶﾗｰﾎﾞｯｸｽ(黒) |  |  | 1 | 木 | 440 | 290 | 890
582 | 582 | 2 | 水質分析室 |  |  |  | 平机 |  |  | 1 | 金属 | 800 | 640 | 750
583 | 583 | 2 | 水質分析室 |  |  |  | ﾗﾎﾞｶｰﾄ(天板白) |  |  | 1 |  | 900 | 450 | 800
584 | 584 | 2 | 水質分析室 |  |  |  | ｽﾁｰﾙ引違ｷｬﾋﾞﾈｯﾄ |  |  | 3 | 金属 | 880 | 400 | 950
585 | 585 | 2 | 水質分析室 |  |  |  | ｽﾁｰﾙ引違ｷｬﾋﾞﾈｯﾄ | ﾌﾟﾗｽ |  | 1 | 金属 | 1760 | 400 | 940
586 | 586 | 2 | 水質分析室 |  |  |  | ｱﾝｸﾞﾙ棚 |  |  | 1 | 金属 | 800 | 260 | 1910
587 | 587 | 2 | 水質分析室 |  |  |  | プレハブ恒温器 |  |  | 1 |  | 1320 | 1050 | 2300 | 未使用。壊れている。
589 | 589 | 2 | 水質分析室 |  |  |  | 流し台 |  |  | 1 |  | 4000 | 790 | 810
590 | 590 | 2 | 水質分析室 |  |  |  | ｻｲﾄﾞ実験台 |  |  | 2 | アスベスト | 900 | 600 | 800
591 | 591 | 2 | 水質分析室 |  |  |  | 全自動水質分析装置(本体) | BLTEC | QuAAtro | 1 | 機器 | 580 | 450 | 730
592 | 592 | 2 | 水質分析室 |  |  |  | 付属 分解槽 | BLTEC | DIGESTION BATH | 1 | 機器 | 280 | 350 | 470
593 | 593 | 2 | 水質分析室 |  |  |  | 付属 検出器 | BLTEC |  | 1 | 機器 | 160 | 380 | 170 | 未使用。なくなる予定。
594 | 594 | 2 | 水質分析室 |  |  |  | 付属 電源装置 | BLTEC |  | 1 | 機器 | 90 | 250 | 160
595 | 595 | 2 | 水質分析室 |  |  |  | 付属 ﾎﾟﾝﾌﾟ | BLTEC | CPU-30 | 1 | 機器 | 80 | 290 | 150
596 | 596 | 2 | 水質分析室 |  |  |  | 付属 ｵｰﾄｻﾝﾌﾟﾗｰｼｽﾃﾑ | BLTEC | HSU-2020(超音波) RAS-8000(ｻﾝﾌﾟﾗｰ) | 1 | 機器 | 460 | 500 | 650
597 | 597 | 2 | 水質分析室 |  |  |  | 付属 ﾕﾆｯﾄ | BLTEC | UX-050B | 1 | 機器 | 160 | 300 | 280
598 | 598 | 2 | 水質分析室 |  |  |  | 付属 ﾃﾞｽｸﾄｯﾌﾟPC | NEC |  | 1 | PC | 500 | 500 | 380
599 | 599 | 2 | 水質分析室 |  |  |  | 付属 ﾓﾆﾀｰ | I・Oﾃﾞｰﾀ |  | 1 |  | 500 | 500 | 380
600 | 600 | 2 | 水質分析室 |  |  |  | 付属 ﾚｰｻﾞｰﾌﾟﾘﾝﾀｰ | ｷｬﾉﾝ |  | 1 |  | 410 | 400 | 300
601 | 601 | 2 | 水質分析室 |  |  |  | 付属 ｺﾝﾌﾟﾚｯｻｰ | BLTEC | C5-23 | 1 |  | 360 | 400 | 130
602 | 602 | 2 | 水質分析室 |  |  |  | 電熱器 | 寺岡 |  | 1 |  | 650 | 300 | 380
603 | 603 | 2 | 水質分析室 |  |  |  | 中央実験台 |  |  | 1 |  | 3000 | 1200 | 800
605 | 605 | 2 | 水質分析室 |  |  |  | OAﾃﾞｽｸ |  |  | 1 |  | 700 | 800 | 680
606 | 606 | 2 | 水質分析室 |  |  |  | 濁色計 | 日本電色 | Water Analyzer 2000N | 1 | 機器 | 490 | 330 | 240
612 | 612 | 2 | 水質分析室 |  |  |  | 中央実験台 | ﾀﾞﾙﾄﾝ |  | 1 |  | 3000 | 1200 | 1600
613 | 613 | 2 | 水質分析室 |  |  |  | 中央実験台 |  |  | 1 |  | 3000 | 1200 | 800
615 | 615 | 2 | 水質分析室 |  |  |  | 中央実験台 | ﾀﾞﾙﾄﾝ |  | 1 |  | 2400 | 1200 | 800
616 | 616 | 2 | 水質分析室 |  |  |  | ｻｲﾄﾞ実験台 | ﾀﾞﾙﾄﾝ |  | 1 | アスベスト | 1200 | 600 | 800
617 | 617 | 2 | 水質分析室 |  |  |  | 木製乾燥棚 |  |  | 1 | 木 | 800 | 600 | 1210
618 | 618 | 2 | 水質分析室 |  |  |  | ｽﾁｰﾙ引違ｷｬﾋﾞﾈｯﾄ | ﾌﾟﾗｽ |  | 1 | 金属 | 1760 | 400 | 880
619 | 619 | 2 | 水質分析室 |  |  |  | ｽﾁｰﾙ引違ｷｬﾋﾞﾈｯﾄ | ﾌﾟﾗｽ |  | 1 | 金属 | 1760 | 400 | 950
622 | 622 | 2 | 溶媒室(水質) |  |  |  | ｻｲﾄﾞ実験台 | ﾀﾞﾙﾄﾝ |  | 1 |  | 2400 | 750 | 800/1010 | ﾕｰﾃｨﾘﾃｨｰﾎﾞｯｸｽ
623 | 623 | 2 | 溶媒室(水質) |  |  |  | ｻｲﾄﾞ実験台 | ﾀﾞﾙﾄﾝ |  | 1 |  | 1800 | 750 | 800/1010 | ﾕｰﾃｨﾘﾃｨｰﾎﾞｯｸｽ
627 | 627 | 2 | 溶媒室(水質) |  |  |  | 作業台 |  |  | 1 |  | 900 | 750 | 740
628 | 628 | 2 | 溶媒室(水質) |  |  |  | 流し台 |  |  | 1 |  | 4200 | 750 | 800 | 造り付
630 | 630 | 2 | 溶媒室(水質) |  |  |  | 振盪機 | 宮本理研 | MW-L | 1 |  | 850 | 700 | 540
631 | 631 | 2 | 溶媒室(水質) |  |  |  | ﾄﾞﾗﾌﾄﾁｬﾝﾊﾞｰ | ｵﾘｴﾝﾀﾙ |  | 1 |  | 1800 | 830 | 2600 | 上置き活性炭
632 | 632 | 2 | 溶媒室(水質) |  |  |  | ﾜｺﾞﾝ |  |  | 1 |  | 700 | 500 | 700
633 | 633 | 2 | 溶媒室(水質) |  |  |  | 木製試薬棚 |  |  | 1 | 木 | 1800 | 400 | 1520
642 | 642 | 2 | 溶媒室(水質) |  |  |  | 電子天秤 | ｻﾞﾙﾄﾘｳｽ | LA4200S | 1 |  | 240 | 360 | 100
643 | 643 | 2 | 溶媒室(水質) |  |  |  | 卓上ﾌｰﾄﾞ | ｵﾘｴﾝﾀﾙ |  | 1 |  | 3450 | 1200 | 800
644 | 644 | 2 | 溶媒室(水質) |  |  |  | 中央実験台 |  |  | 1 |  | 2400 | 1200 | 1500/1750
650 | 650 | 2 | 溶媒室(水質) |  |  |  | 卓上ﾌｰﾄﾞ | ｵﾘｴﾝﾀﾙ |  | 1 |  | 2400 | 1200 | 1500/1750
651 | 651 | 2 | 溶媒室(水質) |  |  |  | 中央実験台 |  |  | 1 |  | 3450 | 1200 | 800
652 | 652 | 2 | 臭気分析室 |  |  |  | ｶﾗｰﾎﾞｯｸｽ(木目) |  |  | 1 | 木 | 420 | 290 | 1010
661 | 661 | 2 | 臭気分析室 |  |  |  | 付属 卓上PCﾗｯｸ |  |  | 1 |  | 600 | 460 | 580
662 | 662 | 2 | 臭気分析室 |  |  |  | ｻｲﾄﾞ実験台 | ﾀﾞﾙﾄﾝ |  | 1 | アスベスト | 1200 | 750 | 800
663 | 663 | 2 | 臭気分析室 |  |  |  | 作業台 | ﾕﾆｵﾝｽﾁｰﾙ |  | 3 | 金属 | 900 | 750 | 740
665 | 665 | 2 | 臭気分析室 |  |  |  | GCMS | 島津製作所 | GCMS-QP5050 | 1 | 機器 | 1100 | 600 | 620 | 未使用。廃棄予定。
666 | 666 | 2 | 臭気分析室 |  |  |  | 付属 GC | 島津製作所 | GC-17A | 1 | 機器 | 上記含む |  |  | 未使用。廃棄予定。
667 | 667 | 2 | 臭気分析室 |  |  |  | 付属 真空ﾎﾟﾝﾌﾟ | ｴﾄﾞﾜｰｽﾞ |  | 1 |  | 上記含む
668 | 668 | 2 | 臭気分析室 |  |  |  | 付属 ﾃﾞｽｸﾄｯﾌﾟPC | hp |  | 1 | PC | 450 | 440 | 280
669 | 669 | 2 | 臭気分析室 |  |  |  | 付属 ﾓﾆﾀｰ | ﾊﾞｯﾌｧﾛｰ |  | 1 |  | 440 | 230 | 370
670 | 670 | 2 | 臭気分析室 |  |  |  | 付属 ﾚｰｻﾞｰﾌﾟﾘﾝﾀｰ | ｴﾌﾟｿﾝ | LP-7700 | 1 |  | 460 | 520 | 310
671 | 671 | 2 | 臭気分析室 |  |  |  | 作業台 | ﾕﾆｵﾝｽﾁｰﾙ |  | 2 | 金属 | 900 | 600 | 740
672 | 672 | 2 | 臭気分析室 |  |  |  | ｽﾁｰﾙ引違ｷｬﾋﾞﾈｯﾄ |  |  | 1 | 金属 | 880 | 400 | 940
673 | 673 | 2 | 臭気分析室 |  |  |  | ｶﾗｰﾎﾞｯｸｽ(木目) |  |  | 1 | 木 | 440 | 300 | 890
674 | 674 | 2 | 臭気分析室 |  |  |  | 作業台 |  |  | 1 |  | 700 | 700 | 700
675 | 675 | 2 | ICP-MS室 |  |  |  | ICP-MS | ｱｼﾞﾚﾝﾄ | G8421A | 1 |  | 870 | 710 | 780 | ダクト配管接続工事
676 | 676 | 2 | ICP-MS室 |  |  |  | 付属 ｵｰﾄｻﾝﾌﾟﾗｰ | ｱｼﾞﾚﾝﾄ | G8410A | 1 |  | 720 | 360 | 510
677 | 677 | 2 | ICP-MS室 |  |  |  | 付属 ﾁﾗｰ | ｱｼﾞﾚﾝﾄ | G1879B | 1 |  | 380 | 580 | 570
678 | 678 | 2 | ICP-MS室 |  |  |  | 付属 真空ﾎﾟﾝﾌﾟ | ｱｼﾞﾚﾝﾄ | MS40⁺ | 1 |  | 300 | 440 | 320 | 電源は本体より供給
679 | 679 | 2 | ICP-MS室 |  |  |  | 付属 ﾃﾞｽｸﾄｯﾌﾟPC | hp |  | 1 |  | 340 | 380 | 100
680 | 680 | 2 | ICP-MS室 |  |  |  | 付属 ﾓﾆﾀｰ | hp |  | 1 |  | 490 | 210 | 460
681 | 681 | 2 | ICP-MS室 |  |  |  | 付属 ﾓﾆﾀｰ | I・Oﾃﾞｰﾀ |  | 1 |  | 500 | 240 | 370
682 | 682 | 2 | ICP-MS室 |  |  |  | 付属 ﾚｰｻﾞｰﾌﾟﾘﾝﾀｰ | ｷｬﾉﾝ | LBP612C | 1 |  | 430 | 430 | 280
683 | 683 | 2 | ICP-MS室 |  |  |  | ｻｲﾄﾞ実験台 | ｵﾘｴﾝﾀﾙ |  | 1 | アスベスト | 3000 | 900 | 800
684 | 684 | 2 | ICP-MS室 |  |  |  | ｷｬｽﾀｰ付作業台 | ｵﾘｴﾝﾀﾙ |  | 1 |  | 900 | 750 | 800
685 | 685 | 2 | ICP-MS室 |  |  |  | ｷｬｽﾀｰ付作業台 | ｵﾘｴﾝﾀﾙ |  | 1 |  | 600 | 450 | 670
686 | 686 | 2 | ICP-MS室 |  |  |  | ﾃﾞｽｸﾄｯﾌﾟPC | DELL |  | 1 | PC | 190 | 440 | 420 | 未使用
687 | 687 | 2 | ICP-MS室 |  |  |  | ｲﾝｸｼﾞｪｯﾄﾌﾟﾘﾝﾀｰ | ｴﾌﾟｿﾝ | EP-306 | 1 |  | 390 | 340 | 120 | 未使用
688 | 688 | 2 | ICP-MS室 |  |  |  | ｻｲﾄﾞ実験台 |  |  | 1 | アスベスト | 1800 | 600 | 800
689 | 689 | 2 | ICP-MS室 |  |  |  | FT-IR | ｻｰﾓ | NICORET4700 | 1 | 機器 | 700 | 680 | 480
690 | 690 | 2 | ICP-MS室 |  |  |  | 付属 ﾃﾞｽｸﾄｯﾌﾟPC | DELL |  | 1 | PC | 180 | 420 | 360
691 | 691 | 2 | ICP-MS室 |  |  |  | 付属 ﾓﾆﾀｰ | DELL |  | 1 |  | 420 | 210 | 440
692 | 692 | 2 | ICP-MS室 |  |  |  | ｻｲﾄﾞ実験台 | ｵﾘｴﾝﾀﾙ |  | 1 | アスベスト | 1500 | 750 | 800
693 | 693 | 2 | ICP-MS室 |  |  |  | ｶﾗｰﾎﾞｯｸｽ(緑) |  |  | 1 | 木 | 470 | 290 | 900
698 | 698 | 2 | 熱機器室 |  |  |  | 作業台 |  |  | 1 |  | 1800 | 750 | 800
699 | 699 | 2 | 熱機器室 |  |  |  | 乾燥器 | ﾔﾏﾄ科学 | DP-31T | 1 |  | 520 | 510 | 780
701 | 701 | 2 | 熱機器室 |  |  |  | 平机 |  |  | 1 | 金属 | 1060 | 730 | 750
702 | 702 | 2 | 熱機器室 |  |  |  | ﾗﾎﾞｶｰﾄ(天板白) |  |  | 1 |  | 900 | 450 | 740
703 | 703 | 2 | 熱機器室 |  |  |  | ｶﾗｰﾎﾞｯｸｽ(木目) |  |  | 1 | 木 | 440 | 290 | 890
704 | 704 | 2 | 熱機器室 |  |  |  | 乾燥器 | 東洋製作所 | TS4H | 1 |  | 750 | 590 | 990 | 架台含む
706 | 706 | 2 | 熱機器室 |  |  |  | 平机 |  |  | 1 | 金属 | 1000 | 700 | 710
708 | 708 | 2 | 熱機器室 |  |  |  | 電気炉 | ﾔﾏﾄ科学 | FM-31 | 1 |  | 450 | 580 | 640
710 | 710 | 2 | 熱機器室 |  |  |  | 作業台(天板SUS) |  |  | 1 |  | 2000 | 750 | 800
711 | 711 | 2 | 熱機器室 |  |  |  | 長机 |  |  | 1 | 金属 | 1200 | 450 | 710
712 | 712 | 2 | 原子吸光分析室 |  |  |  | ｲﾝｸｼﾞｪｯﾄﾌﾟﾘﾝﾀｰ | ｴﾌﾟｿﾝ | PM-750C | 1 |  | 450 | 250 | 180
713 | 713 | 2 | 原子吸光分析室 |  |  |  | 乾燥器 | 東洋化学 | TS-42S | 1 |  | 560 | 540 | 680
714 | 714 | 2 | 原子吸光分析室 |  |  |  | 木製ﾃｰﾌﾞﾙ |  |  | 1 | 木 | 770 | 600 | 790
715 | 715 | 2 | 原子吸光分析室 |  |  |  | 長机 |  |  | 1 | 金属 | 1200 | 450 | 700
722 | 722 | 2 | 原子吸光分析室 |  |  |  | ﾏｲｸﾛｳｪｰﾌﾞ | ﾏｲﾙｽﾄｰﾝ | ETHOS900 | 1 |  | 540 | 580 | 850 | 未使用の為、Dでﾗﾝｸ設定。
723 | 723 | 2 | 原子吸光分析室 |  |  |  | ﾃﾞｽｸﾄｯﾌﾟPC |  |  | 1 | PC | 190 | 430 | 480 | 未使用
725 | 725 | 2 | 高速液ｸﾛ室 |  |  |  | ｶﾗｰﾎﾞｯｸｽ(木目) |  |  | 1 | 木 | 890 | 300 | 420
726 | 726 | 2 | 高速液ｸﾛ室 |  |  |  | ｻｲﾄﾞ実験台(天板SUS) |  |  | 1 | 金属 | 2940 | 750 | 800
727 | 727 | 2 | 高速液ｸﾛ室 |  |  |  | ｶﾗｰﾎﾞｯｸｽ(木目) |  |  | 1 | 木 | 870 | 280 | 440
728 | 728 | 2 | 高速液ｸﾛ室 |  |  |  | ﾄﾞﾗｲﾝｸﾞｼｪﾙﾌ |  |  | 1 |  | 800 | 500 | 1620
730 | 730 | 2 | 高速液ｸﾛ室 |  |  |  | 流し台 |  |  | 1 |  | 5200 | 750 | 810 | 造り付
731 | 731 | 2 | 高速液ｸﾛ室 |  |  |  | 吸着加熱濃縮装置 | ﾊﾟｰｷﾝｴﾙﾏｰ | ATD400 | 1 |  | 380 | 600 | 480 | 未使用
734 | 734 | 2 | 高速液ｸﾛ室 |  |  |  | OAﾃﾞｽｸ |  |  | 1 |  | 1200 | 800 | 1200
735 | 735 | 2 | 高速液ｸﾛ室 |  |  |  | ｻｲﾄﾞ実験台 | ﾀﾞﾙﾄﾝ |  | 1 | アスベスト | 1800 | 600 | 800
736 | 736 | 2 | 高速液ｸﾛ室 |  |  |  | 試薬棚 |  |  | 1 |  | 1200 | 300 | 920
737 | 737 | 2 | 高速液ｸﾛ室 |  |  |  | ﾘｱﾙﾀｲﾑPCR | ABI | ABI-7000 | 1 | 機器 | 390 | 510 | 530 | 使用しない予定（微生物課の機器を使用）
738 | 738 | 2 | 高速液ｸﾛ室 |  |  |  | 付属 ﾉｰﾄPC | DELL |  | 1 | PC | 330 | 280 | 50
739 | 739 | 2 | 高速液ｸﾛ室 |  |  |  | 付属 ｲﾝｸｼﾞｪｯﾄﾌﾟﾘﾝﾀｰ | ｷｬﾉﾝ |  | 1 |  | 440 | 370 | 160
740 | 740 | 2 | 高速液ｸﾛ室 |  |  |  | ｻｲﾄﾞ実験台 |  |  | 1 | アスベスト | 2400 | 600 | 800
742 | 742 | 2 | 高速液ｸﾛ室 |  |  |  | ｶﾗｰﾎﾞｯｸｽ(緑) |  |  | 1 | 木 | 440 | 290 | 890
744 | 744 | 2 | 高速液ｸﾛ室 |  |  |  | ｶﾗｰﾎﾞｯｸｽ(木目) |  |  | 1 | 木 | 1100 | 300 | 440
745 | 745 | 2 | 高速液ｸﾛ室 |  |  |  | ｻｲﾄﾞ実験台 |  |  | 1 | アスベスト | 1800 | 670 | 800
746 | 746 | 2 | 高速液ｸﾛ室 |  |  |  | ｶﾗｰﾎﾞｯｸｽ(木目) |  |  | 1 | 木 | 870 | 280 | 440
748 | 748 | 2 | 高速液ｸﾛ室 |  |  |  | ｻｲﾄﾞ実験台 |  |  | 1 | アスベスト | 1800 | 600 | 800
749 | 749 | 2 | 高速液ｸﾛ室 |  |  |  | 冷凍冷蔵庫 | ﾅｼｮﾅﾙ | NR-M8A-W | 1 | 家電 | 450 | 480 | 890
766 | 766 | 2 | 高速液ｸﾛ室 |  |  |  | HPLC | ｳｫｰﾀｰｽﾞ | 2695 | 1 | 機器 | 600 | 550 | 570 | 更新予定
767 | 767 | 2 | 高速液ｸﾛ室 |  |  |  | 付属 ｶﾗﾑｵｰﾌﾞﾝ | ｳｫｰﾀｰｽﾞ | SMH | 1 | 機器 | 上記含む
768 | 768 | 2 | 高速液ｸﾛ室 |  |  |  | 付属 ﾀﾞｲｵｰﾄﾞｱﾚｲ検出器 | ｳｫｰﾀｰｽﾞ | 2996 | 1 | 機器 | 290 | 560 | 330
769 | 769 | 2 | 高速液ｸﾛ室 |  |  |  | 付属 蛍光検出器 | ｳｫｰﾀｰｽﾞ | 2475 | 1 | 機器 | 280 | 500 | 210
770 | 770 | 2 | 高速液ｸﾛ室 |  |  |  | 付属 ﾃﾞｽｸﾄｯﾌﾟPC |  |  | 1 | PC | 200 | 420 | 360
771 | 771 | 2 | 高速液ｸﾛ室 |  |  |  | 付属 ﾓﾆﾀｰ | I・Oﾃﾞｰﾀ |  | 2 |  | 410 | 170 | 410
772 | 772 | 2 | 高速液ｸﾛ室 |  |  |  | 付属 ﾚｰｻﾞｰﾌﾟﾘﾝﾀｰ | ﾌﾞﾗｻﾞｰ | HL-3170CDW | 1 |  | 410 | 460 | 250
773 | 773 | 2 | 高速液ｸﾛ室 |  |  |  | 付属 卓上PCﾗｯｸ |  |  | 1 |  | 810 | 400 | 600
774 | 774 | 2 | 高速液ｸﾛ室 |  |  |  | 中央実験台 |  |  | 1 |  | 3000 | 1500 | 800
775 | 775 | 2 | 高速液ｸﾛ室 |  |  |  | ﾌﾟﾘﾝﾀｰ架台 |  |  | 1 | 金属 | 510 | 600 | 610
776 | 776 | 2 | 高速液ｸﾛ室 |  |  |  | 木製ﾃｰﾌﾞﾙ(5角形) |  |  | 1 | 木 | 590 | 760 | 650
777 | 777 | 2 | 高速液ｸﾛ室 |  |  |  | 木製ﾃｰﾌﾞﾙ |  |  | 1 | 木 | 1800 | 450 | 770
778 | 778 | 2 | 高速液ｸﾛ室 |  |  |  | 長机 |  |  | 1 | 金属 | 1200 | 450 | 700
788 | 788 | 2 | 高速液ｸﾛ室 |  |  |  | 中央実験台 | ﾀﾞﾙﾄﾝ |  | 1 |  | 2400 | 1500 | 800
789 | 789 | 2 | 高速液ｸﾛ室 |  |  |  | 平机 |  |  | 1 | 金属 | 800 | 630 | 740
790 | 790 | 2 | 高速液ｸﾛ室 |  |  |  | PCﾗｯｸ |  |  | 1 |  | 840 | 550 | 1300
791 | 791 | 2 | 高速液ｸﾛ室 |  |  |  | 作業台 |  |  | 1 |  | 1200 | 600 | 750
793 | 793 | 2 | 高速液ｸﾛ室 |  |  |  | 付属 ｵｰﾄｻﾝﾌﾟﾗｰ | AB SCIEX | ULC110-XL | 1 |  | 580 | 590 | 880 | 未使用
794 | 794 | 2 | 高速液ｸﾛ室 |  |  |  | 付属 送液ﾎﾟﾝﾌﾟ | AB SCIEX | ULC110 | 1 |  | 上記含む |  |  | 未使用
795 | 795 | 2 | 高速液ｸﾛ室 |  |  |  | 付属 ｶﾗﾑｵｰﾌﾞﾝ | AB SCIEX | ULC100 | 1 |  | 上記含む |  |  | 未使用
805 | 805 | 2 | 高速液ｸﾛ室 |  |  |  | 付属 PCﾗｯｸ |  |  | 1 |  | 900 | 800 | 1280
806 | 806 | 2 | 高速液ｸﾛ室 |  |  |  | 付属 真空ﾎﾟﾝﾌﾟ | SOGEBAC | SV28BI | 1 |  | 250 | 460 | 290
807 | 807 | 2 | 高速液ｸﾛ室 |  |  |  | LCMSMS | AB SCIEX | API3000 | 1 | 機器 | 1480 | 680 | 570 | 更新予定
808 | 808 | 2 | 高速液ｸﾛ室 |  |  |  | 付属 ｺﾝﾄﾛｰﾙﾕﾆｯﾄ | ABI | PHOTO SPPAY | 1 | 機器 | 150 | 280 | 290 | 更新予定
809 | 809 | 2 | 高速液ｸﾛ室 |  |  |  | 付属 UV検出器 | 島津製作所 | SPD-20A | 1 | 機器 | 270 | 550 | 760 | 更新予定
810 | 810 | 2 | 高速液ｸﾛ室 |  |  |  | 付属 ﾃﾞｶﾞｯｻｰ | 島津製作所 | DGU-20A5 | 1 | 機器 | 上記含む |  |  | 更新予定
811 | 811 | 2 | 高速液ｸﾛ室 |  |  |  | 付属 送液ﾎﾟﾝﾌﾟ | 島津製作所 | LC-20AD | 1 | 機器 | 上記含む |  |  | 更新予定
812 | 812 | 2 | 高速液ｸﾛ室 |  |  |  | 付属 ｵｰﾄｻﾝﾌﾟﾗｰ | 島津製作所 | SIL-20A CHT | 1 | 機器 | 上記含む |  |  | 更新予定
813 | 813 | 2 | 高速液ｸﾛ室 |  |  |  | 付属 送液ﾎﾟﾝﾌﾟ | 島津製作所 | LC-20AD | 1 | 機器 | 260 | 420 | 630 | 更新予定
814 | 814 | 2 | 高速液ｸﾛ室 |  |  |  | 付属 ｶﾗﾑｵｰﾌﾞﾝ | 島津製作所 | CTO-20AC | 1 | 機器 | 上記含む |  |  | 更新予定
815 | 815 | 2 | 高速液ｸﾛ室 |  |  |  | 付属 真空ﾎﾟﾝﾌﾟ | ﾊﾞﾘｱﾝﾃｸﾉﾛｼﾞｰ | DS602 | 1 | 機器 | 170 | 550 | 470 | 電源は本体から供給 更新予定
816 | 816 | 2 | 高速液ｸﾛ室 |  |  |  | 付属 ﾃﾞｽｸﾄｯﾌﾟPC | DELL |  | 1 | PC | 190 | 430 | 410 | 更新予定
817 | 817 | 2 | 高速液ｸﾛ室 |  |  |  | 付属 ﾓﾆﾀｰ | DELL |  | 1 |  | 550 | 220 | 420 | 更新予定
818 | 818 | 2 | 高速液ｸﾛ室 |  |  |  | 付属 ﾚｰｻﾞｰﾌﾟﾘﾝﾀｰ | ﾌﾞﾗｻﾞｰ | HL-3140CW | 1 |  | 410 | 440 | 250 | 更新予定
819 | 819 | 2 | 高速液ｸﾛ室 |  |  |  | 中央実験台 | ﾀﾞﾙﾄﾝ |  | 1 |  | 2400 | 1500 | 800
820 | 820 | 2 | 高速液ｸﾛ室 |  |  |  | 作業台 | ﾀﾞﾙﾄﾝ |  | 1 |  | 900 | 1200 | 800
821 | 821 | 2 | 高速液ｸﾛ室 |  |  |  | ｻｲﾄﾞ実験台 | ﾀﾞﾙﾄﾝ |  | 2 | アスベスト | 1200 | 750 | 800
824 | 824 | 2 | 高速液ｸﾛ室内蒸留室 |  |  |  | ｻｲﾄﾞ実験台 |  |  | 1 | アスベスト | 1800 | 600 | 800
825 | 825 | 2 | 高速液ｸﾛ室内蒸留室 |  |  |  | ﾄﾞﾗﾌﾄﾁｬﾝﾊﾞｰ | ﾀﾞﾙﾄﾝ |  | 1 |  | 1800 | 800 | 2340
826 | 826 | 2 | 高速液ｸﾛ室内蒸留室 |  |  |  | ﾄﾞﾗﾌﾄﾁｬﾝﾊﾞｰ | ﾀﾞﾙﾄﾝ |  | 2 |  | 1800 | 800 | 2340
827 | 827 | 2 | 高速液ｸﾛ室内蒸留室 |  |  |  | ｶﾗｰﾎﾞｯｸｽ(緑) |  |  | 1 | 木 | 450 | 300 | 900
828 | 828 | 2 | 高速液ｸﾛ室内蒸留室 |  |  |  | 木製作業台 |  |  | 1 | 木 | 800 | 540 | 760
829 | 829 | 2 | 高速液ｸﾛ室内蒸留室 |  |  |  | 卓上PCﾗｯｸ |  |  | 1 |  | 550 | 420 | 550
830 | 830 | 2 | 高速液ｸﾛ室内蒸留室 |  |  |  | 流し台 |  |  | 1 |  | 1800 | 740 | 800
831 | 831 | 2 | 高速液ｸﾛ室内蒸留室 |  |  |  | ﾜｺﾞﾝ |  |  | 1 |  | 450 | 460 | 670
832 | 832 | 2 | 高速液ｸﾛ室内蒸留室 |  |  |  | ｶﾗｰﾎﾞｯｸｽ(木目) |  |  | 1 | 木 | 440 | 300 | 900
833 | 833 | 2 | 高速液ｸﾛ室内蒸留室 |  |  |  | 窒素ｼﾞｪﾈﾚｰﾀｰ | ｱﾈｽﾄｲﾜﾀ | SLP-22EE | 1 | フロン | 560 | 840 | 1040
834 | 834 | 2 | 高速液ｸﾛ室内蒸留室 |  |  |  | 窒素ｼﾞｪﾈﾚｰﾀｰ | ｴｱｰﾃｯｸ | AF5NT-25CS | 1 | フロン | 490 | 880 | 860 | 更新予定
835 | 835 | 2 | 高速液ｸﾛ室内蒸留室 |  |  |  | 冷蔵庫 | ｻﾝﾖｰ | SR-81G | 1 | 家電 | 430 | 430 | 830
836 | 836 | 2 | 第2ｶﾞｽﾏｽ室 |  |  |  | 冷凍冷蔵庫 | ﾎｼｻﾞｷ | HRF-63P | 1 | フロン | 640 | 880 | 1890
837 | 837 | 2 | 第2ｶﾞｽﾏｽ室 |  |  |  | ｶﾗｰﾎﾞｯｸｽ(木目) |  |  | 4 | 木 | 890 | 290 | 440
838 | 838 | 2 | 第2ｶﾞｽﾏｽ室 |  |  |  | ｽﾁｰﾙ引違ｷｬﾋﾞﾈｯﾄ | ﾗｲｵﾝ |  | 1 | 金属 | 1760 | 520 | 1070
839 | 839 | 2 | 第2ｶﾞｽﾏｽ室 |  |  |  | GCMS | ｱｼﾞﾚﾝﾄ | G7039A | 1 | 機器 | 1030 | 750 | 940
840 | 840 | 2 | 第2ｶﾞｽﾏｽ室 |  |  |  | 付属 GC | ｱｼﾞﾚﾝﾄ | G3442B | 1 | 機器 | 上記含む |  |  | 末端パネルＰ15までの接続を含む（配管長3ｍ以内）
841 | 841 | 2 | 第2ｶﾞｽﾏｽ室 |  |  |  | 付属 ｵｰﾄｲﾝｼﾞｪｸﾀｰ | ｱｼﾞﾚﾝﾄ | G4513A | 1 | 機器 | 上記含む
842 | 842 | 2 | 第2ｶﾞｽﾏｽ室 |  |  |  | 付属 ｵｰﾄｻﾝﾌﾟﾗｰ | ｱｼﾞﾚﾝﾄ | G4514A | 1 | 機器 | 上記含む
843 | 843 | 2 | 第2ｶﾞｽﾏｽ室 |  |  |  | 付属 自動濃縮装置 | ｴﾝﾃｯｸ | 7200 | 1 |  | 250 | 570 | 460 | Airはｺﾝﾌﾟﾚｯｻｰから供給 末端パネルＰ15までの接続を含む（配管長3ｍ以内）
844 | 844 | 2 | 第2ｶﾞｽﾏｽ室 |  |  |  | 付属 ｺﾝﾌﾟﾚｯｻｰ | ｸﾛﾀﾞｲﾝﾀｰﾅｼｮﾅﾙ | 6-4 | 1 |  | 450 | 510 | 340
845 | 845 | 2 | 第2ｶﾞｽﾏｽ室 |  |  |  | 付属 ｷｬﾆｽﾀｰｵｰﾄｻﾝﾌﾟﾗｰ | ｴﾝﾃｯｸ | 7016D | 1 |  | 960 | 900 | 1340
846 | 846 | 2 | 第2ｶﾞｽﾏｽ室 |  |  |  | 付属 真空ﾎﾟﾝﾌﾟ | PFEIFFER |  | 1 |  | 310 | 150 | 210 | 電源は本体から供給
847 | 847 | 2 | 第2ｶﾞｽﾏｽ室 |  |  |  | 付属 ﾃﾞｽｸﾄｯﾌﾟPC | hp |  | 1 | PC | 330 | 400 | 110
848 | 848 | 2 | 第2ｶﾞｽﾏｽ室 |  |  |  | 付属 ﾓﾆﾀｰ | hp |  | 1 |  | 510 | 180 | 380
849 | 849 | 2 | 第2ｶﾞｽﾏｽ室 |  |  |  | 付属 ﾃﾞｽｸﾄｯﾌﾟPC |  |  | 1 | PC | 290 | 330 | 100
850 | 850 | 2 | 第2ｶﾞｽﾏｽ室 |  |  |  | 付属 ﾓﾆﾀｰ | DELL |  | 1 |  | 440 | 200 | 360
851 | 851 | 2 | 第2ｶﾞｽﾏｽ室 |  |  |  | 付属 ﾚｰｻﾞｰﾌﾟﾘﾝﾀｰ | ｷｬﾉﾝ | LBP6330 | 1 |  | 400 | 360 | 270
852 | 852 | 2 | 第2ｶﾞｽﾏｽ室 |  |  |  | ｻｲﾄﾞ実験台 |  |  | 1 | アスベスト | 2400 | 900 | 800
853 | 853 | 2 | 第2ｶﾞｽﾏｽ室 |  |  |  | OAﾃﾞｽｸ |  |  | 1 |  | 1200 | 800 | 700
854 | 854 | 2 | 第2ｶﾞｽﾏｽ室 |  |  |  | ｸﾘｰﾆﾝｸﾞｼｽﾃﾑ | ｴﾝﾃｯｸ | 3100 | 1 | 機器 | 230 | 580 | 390
855 | 855 | 2 | 第2ｶﾞｽﾏｽ室 |  |  |  | 付属 乾燥機 | ｱｽﾞﾜﾝ | ON-600S | 1 |  | 720 | 700 | 820
856 | 856 | 2 | 第2ｶﾞｽﾏｽ室 |  |  |  | 付属 真空ﾎﾟﾝﾌﾟ | ﾊﾞｷｭｰﾑﾌﾞﾗﾝﾄﾞ | MZ2NP | 1 |  | 250 | 250 | 190
857 | 857 | 2 | 第2ｶﾞｽﾏｽ室 |  |  |  | 付属 ﾉｰﾄPC | DELL |  | 1 | PC | 310 | 240 | 220
858 | 858 | 2 | 第2ｶﾞｽﾏｽ室 |  |  |  | 付属 ﾄﾗﾝｽ | ﾆｼｶﾜ |  | 1 |  | 180 | 210 | 190
860 | 860 | 2 | 第2ｶﾞｽﾏｽ室 |  |  |  | GCMS | 島津製作所 | GCMS-QP2010 | 1 | 機器 | 900 | 620 | 820 | 移設時、廃棄の可能性あり
861 | 861 | 2 | 第2ｶﾞｽﾏｽ室 |  |  |  | 付属 GC | 島津製作所 | GC-2010 | 1 | 機器 | 上記含む |  |  | 末端パネルＰ13までの接続を含む（配管長5ｍ以内）
862 | 862 | 2 | 第2ｶﾞｽﾏｽ室 |  |  |  | 付属 ｵｰﾄｲﾝｼﾞｪｸﾀｰ | 島津製作所 | AOC-20i | 1 | 機器 | 上記含む
863 | 863 | 2 | 第2ｶﾞｽﾏｽ室 |  |  |  | 付属 ｵｰﾄｻﾝﾌﾟﾗｰ | 島津製作所 | AOC-20S | 1 | 機器 | 上記含む
864 | 864 | 2 | 第2ｶﾞｽﾏｽ室 |  |  |  | 付属 ﾃﾞｽｸﾄｯﾌﾟPC | NEC |  | 1 | PC | 100 | 390 | 350
865 | 865 | 2 | 第2ｶﾞｽﾏｽ室 |  |  |  | 付属 ﾓﾆﾀｰ | DELL |  | 1 |  | 410 | 190 | 400
866 | 866 | 2 | 第2ｶﾞｽﾏｽ室 |  |  |  | 付属 ｲﾝｸｼﾞｪｯﾄﾌﾟﾘﾝﾀｰ | ｴﾌﾟｿﾝ | EP-306 | 1 |  | 400 | 540 | 120
867 | 867 | 2 | 第2ｶﾞｽﾏｽ室 |  |  |  | 付属 卓上PCﾗｯｸ |  |  | 1 |  | 540 | 460 | 670
868 | 868 | 2 | 第2ｶﾞｽﾏｽ室 |  |  |  | 付属 真空ﾎﾟﾝﾌﾟ | ｴﾄﾞﾜｰｽﾞ | 1.5 | 1 |  | 140 | 330 | 310 | 電源はMS部から供給
869 | 869 | 2 | 第2ｶﾞｽﾏｽ室 |  |  |  | 窓下台(化学天板) |  |  | 1 |  | 6400 | 900 | 850 | 造り付
879 | 879 | 2 | 第2ｶﾞｽﾏｽ室 |  |  |  | 作業台 |  |  | 2 |  | 1200 | 900 | 730
880 | 880 | 2 | 第2ｶﾞｽﾏｽ室 |  |  |  | OAﾃﾞｽｸ |  |  | 1 |  | 1200 | 800 | 670
881 | 881 | 2 | 第2ｶﾞｽﾏｽ室 |  |  |  | ｶﾗｰﾎﾞｯｸｽ(緑) |  |  | 1 | 木 | 330 | 300 | 900
882 | 882 | 2 | 第2ｶﾞｽﾏｽ室 |  |  |  | 中央実験台 | ﾀﾞﾙﾄﾝ |  | 1 |  | 2400 | 1500 | 800
883 | 883 | 2 | 資材試料保管室 |  |  |  | 薬品保管庫 | ｲｳﾁ |  | 1 |  | 1760 | 400 | 880
884 | 884 | 2 | 資材試料保管室 |  |  |  | ｽﾁｰﾙ引違ｷｬﾋﾞﾈｯﾄ | ﾌﾟﾗｽ |  | 2 | 金属 | 880 | 400 | 880
885 | 885 | 2 | 資材試料保管室 |  |  |  | 木製棚 |  |  | 1 | 木 | 1290 | 450 | 1600
886 | 886 | 2 | 資材試料保管室 |  |  |  | 流し台 |  |  | 1 |  | 3300 | 750 | 800 | 造り付
887 | 887 | 2 | 資材試料保管室 |  |  |  | 電子天秤 | 島津製作所 | EB-330H | 1 |  | 210 | 320 | 100
888 | 888 | 2 | 資材試料保管室 |  |  |  | 木製棚 |  |  | 1 | 木 | 1970 | 480 | 1590
889 | 889 | 2 | 資材試料保管室 |  |  |  | 木製棚 |  |  | 1 | 木 | 1650 | 450 | 1590
890 | 890 | 2 | 資材試料保管室 |  |  |  | ｶﾗｰﾎﾞｯｸｽ(緑) |  |  | 1 | 木 | 470 | 300 | 900
891 | 891 | 2 | 恒温室4℃ |  |  |  | 流し台 |  |  | 1 |  | 1210 | 560 | 800
893 | 893 | 2 | ﾌﾟﾚﾊﾌﾞ冷蔵室 |  |  |  | ｱﾝｸﾞﾙ棚 |  |  | 1 | 金属 | 1200 | 310 | 1810
894 | 894 | 2 | ﾌﾟﾚﾊﾌﾞ冷蔵室 |  |  |  | ｱﾝｸﾞﾙ棚 |  |  | 3 | 金属 | 1200 | 460 | 1810
900 | 900 | 2 | 2F精密機器室 |  |  |  | 付属 PCﾗｯｸ |  |  | 1 |  | 750 | 720 | 1260
902 | 902 | 2 | 2F精密機器室 |  |  |  | ｻｲﾄﾞ実験台 |  |  | 1 | アスベスト | 1500 | 750 | 800
909 | 909 | 2 | 2F精密機器室 |  |  |  | ｻｲﾄﾞ実験台 |  |  | 1 | アスベスト | 1500 | 750 | 800
912 | 912 | 2 | 2F精密機器室 |  |  |  | 流し台 |  |  | 1 |  | 2800 | 750 | 800 | 造り付
917 | 917 | 2 | 2F精密機器室 |  |  |  | ｻｲﾄﾞ実験台 |  |  | 1 | アスベスト | 1500 | 750 | 800
918 | 918 | 2 | 2F精密機器室 |  |  |  | 水銀測定装置 | 日本ｲﾝｽﾂﾙﾒﾝﾂ | RA-2 | 1 | 機器 | 300 | 400 | 280 | ｻﾎﾟｰﾄ終了の為点検不可。Dﾗﾝｸで対応。
919 | 919 | 2 | 2F精密機器室 |  |  |  | 超音波ﾎﾓｼﾞﾅｲｻﾞｰ | ﾌﾞﾗﾝｿﾝ | 350 | 1 |  | 310 | 520 | 170
920 | 920 | 2 | 2F精密機器室 |  |  |  | 付属 ﾃﾞｼｹｰﾀー |  |  | 1 |  | 400 | 360 | 540
921 | 921 | 2 | 2F精密機器室 |  |  |  | ｻｲﾄﾞ実験台 |  |  | 1 | アスベスト | 1800 | 600 | 800
922 | 922 | 2 | 2F空調室 |  |  |  | ｶﾗｰﾎﾞｯｸｽ(緑) |  |  | 1 | 木 | 320 | 290 | 910
923 | 923 | 2 | 2F空調室 |  |  |  | ﾜｺﾞﾝ |  |  | 1 |  | 700 | 450 | 750
924 | 924 | 2 | 2F空調室 |  |  |  | ﾐｰﾃｨﾝｸﾞﾃｰﾌﾞﾙ |  |  | 1 |  | 900 | 600 | 720
925 | 925 | 2 | 2F空調室 |  |  |  | ｶﾗｰﾎﾞｯｸｽ(木目) |  |  | 1 | 木 | 440 | 290 | 920
926 | 926 | 2 | 2F空調室 |  |  |  | ｶﾗｰﾎﾞｯｸｽ(緑) |  |  | 1 | 木 | 440 | 290 | 890
930 | 930 | 1 | 疫学調査室･手前 |  |  |  | ｻｲﾄﾞ実験台 |  |  | 1 | アスベスト | 1730 | 600 | 800
931 | 931 | 1 | 疫学調査室･手前 |  |  |  | ｻｲﾄﾞ実験台 |  |  | 1 | アスベスト | 1200 | 600 | 800
932 | 932 | 1 | 疫学調査室･手前 |  |  |  | ｽﾁｰﾙｷｬﾋﾞﾈｯﾄ | ﾌﾟﾗｽ |  | 1 | 金属 | 750 | 330 | 880
934 | 934 | 1 | 疫学調査室･手前 |  |  |  | 平机 |  |  | 1 | 金属 | 1530 | 760 | 740
935 | 935 | 1 | 疫学調査室･手前 |  |  |  | ﾌﾞﾗｳﾝ管ﾃﾚﾋﾞ | ｼｬｰﾌﾟ |  | 1 | 家電 | 500 | 480 | 480
936 | 936 | 1 | 疫学調査室･手前 |  |  |  | VHSﾚｺｰﾀﾞｰ | ｼｬｰﾌﾟ | VC-H220 | 1 |  | 430 | 210 | 90
937 | 937 | 1 | 疫学調査室･手前 |  |  |  | 流し台 |  |  | 1 |  | 1800 | 750 | 800
938 | 938 | 1 | 疫学調査室･手前 |  |  |  | 両袖机 |  |  | 1 | 金属 | 1370 | 640 | 730
943 | 943 | 1 | 疫学調査室･手前 |  |  |  | 折り畳み机 |  |  | 1 | 金属 | 1800 | 450 | 700
945 | 945 | 1 | 疫学調査室･手前 |  |  |  | 片袖机 |  |  | 1 | 金属 | 1000 | 630 | 750
948 | 948 | 1 | 疫学調査室･中 |  |  |  | ｽﾁｰﾙ引違ｷｬﾋﾞﾈｯﾄ |  |  | 1 | 金属 | 880 | 400 | 950
950 | 950 | 1 | 疫学調査室･中 |  |  |  | ｽﾁｰﾙ引違ｷｬﾋﾞﾈｯﾄ | ﾗｲｵﾝ |  | 1 | 金属 | 880 | 380 | 1790
951 | 951 | 1 | 疫学調査室･中 |  |  |  | ｽﾁｰﾙ引違ｷｬﾋﾞﾈｯﾄ |  |  | 3 | 金属 | 880 | 400 | 950
953 | 953 | 1 | 疫学調査室･中 |  |  |  | 中央実験台 | ﾀﾞﾙﾄﾝ |  | 1 |  | 1800 | 1000 | 800
954 | 954 | 1 | 疫学調査室･中 |  |  |  | ｻｲﾄﾞ実験台 | ﾀﾞﾙﾄﾝ |  | 1 | アスベスト | 1500 | 1000 | 750
955 | 955 | 1 | 疫学調査室･中 |  |  |  | ｶﾗｰﾎﾞｯｸｽ(木目) |  |  | 1 | 木 | 420 | 290 | 1020
965 | 965 | 1 | 疫学調査室･中 |  |  |  | PCﾗｯｸ |  |  | 1 |  | 600 | 530 | 1300
966 | 966 | 1 | 疫学調査室･中 |  |  |  | 木製作業台 |  |  | 1 | 木 | 1500 | 600 | 800
967 | 967 | 1 | 疫学調査室･中 |  |  |  | ﾜｺﾞﾝ |  |  | 1 |  | 600 | 450 | 800
978 | 978 | 1 | 疫学検査室・奥 |  |  |  | 作業台 | ﾕﾆｵﾝｽﾁｰﾙ |  | 2 |  | 900 | 600 | 740
979 | 979 | 1 | 疫学検査室・奥 |  |  |  | ﾜｺﾞﾝ |  |  | 1 |  | 500 | 300 | 610
980 | 980 | 1 | 電子顕微鏡室 |  |  |  | SEM | 日本電子 | JSM-6510LA | 1 | 機器 | 1650 | 1000 | 1520
981 | 981 | 1 | 電子顕微鏡室 |  |  |  | 付属 ﾃﾞｽｸﾄｯﾌﾟPC | DELL |  | 1 | PC | 200 | 450 | 400
982 | 982 | 1 | 電子顕微鏡室 |  |  |  | 付属 ﾓﾆﾀｰ | NEC |  | 2 |  | 410 | 250 | 450
983 | 983 | 1 | 電子顕微鏡室 |  |  |  | 付属 真空ﾎﾟﾝﾌﾟ | ｱﾙﾊﾞｯｸ | G-100DB | 2 |  | 250 | 510 | 380 | 電源は本体から供給
984 | 984 | 1 | 電子顕微鏡室 |  |  |  | 付属 ﾁﾗｰ | 日本電子 | TBG045AB06A | 1 |  | 290 | 480 | 700
985 | 985 | 1 | 電子顕微鏡室 |  |  |  | 付属 ﾚｰｻﾞｰﾌﾟﾘﾝﾀｰ | ｴﾌﾟｿﾝ | LP-S100 | 1 |  | 390 | 320 | 370
986 | 986 | 1 | 電子顕微鏡室 |  |  |  | 付属 卓上PCﾗｯｸ |  |  | 1 |  | 780 | 440 | 540
987 | 987 | 1 | 電子顕微鏡室 |  |  |  | 真空蒸着装置 | 日本電子 | JEE-400 | 1 | 機器 | 1060 | 470 | 1290 | 前回機器ﾘｽﾄになし。
988 | 988 | 1 | 電子顕微鏡室 |  |  |  | ﾃﾞｼｹｰﾀー |  |  | 1 |  | 310 | 350 | 440
989 | 989 | 1 | 電子顕微鏡室 |  |  |  | ｵｰﾄﾌｧｲﾝｺｰﾀｰ | 日本電子 | JFC-1600 | 1 | 機器 | 350 | 400 | 290 | 前回機器ﾘｽﾄになし。
990 | 990 | 1 | 電子顕微鏡室 |  |  |  | 付属 真空ﾎﾟﾝﾌﾟ | ｱﾙﾊﾞｯｸ | GHD-030 | 1 |  | 100 | 290 | 270 | 前回機器ﾘｽﾄになし。
991 | 991 | 1 | 電子顕微鏡室 |  |  |  | OAﾃﾞｽｸ |  |  | 1 |  | 1400 | 800 | 680
994 | 994 | 1 | 電子顕微鏡室 |  |  |  | ﾌｨﾙﾑﾄﾞﾗｲﾔｰ |  | FB | 1 |  | 450 | 450 | 1550
995 | 995 | 1 | 電子顕微鏡室 |  |  |  | ﾃﾞｼｹｰﾀー |  |  | 1 |  | 350 | 370 | 400
996 | 996 | 1 | 電子顕微鏡室 |  |  |  | ｳﾙﾄﾗﾐｸﾛﾄｰﾑ | LKB | ultrotome NOVA | 1 |  | 330 | 700 | 480
997 | 997 | 1 | 電子顕微鏡室 |  |  |  | 付属 ｺﾝﾄﾛｰﾗｰ | LKB |  | 1 |  | 220 | 380 | 100
998 | 998 | 1 | 電子顕微鏡室 |  |  |  | ﾌｧｲﾝｺｰﾄ | 日本電子 | JFC-1100E | 1 |  | 500 | 350 | 370
999 | 999 | 1 | 電子顕微鏡室 |  |  |  | TEM | 日本電子 | JEM-100SX | 1 |  | 1410 | 800 | 2140 | 前回機器ﾘｽﾄになし。
1000 | 1000 | 1 | 電子顕微鏡室 |  |  |  | ｴｱｰｺﾝﾌﾟﾚｯｻｰ | 日本電子 | JEM-100SX | 1 |  | 310 | 910 | 760 | 電源は本体から供給。前回機器ﾘｽﾄになし。
1001 | 1001 | 1 | 電子顕微鏡室 |  |  |  | 木製机 |  |  | 1 | 木 | 1060 | 700 | 760
1002 | 1002 | 1 | 電子顕微鏡室 |  |  |  | 片袖机 |  |  | 1 | 金属 | 1060 | 730 | 740
1003 | 1003 | 1 | 電子顕微鏡室 |  |  |  | 木製収納棚 |  |  | 1 | 木 | 900 | 390 | 940
1004 | 1004 | 1 | 電子顕微鏡室 |  |  |  | ｶﾗｰﾎﾞｯｸｽ(緑) |  |  | 1 | 木 | 440 | 290 | 890
1005 | 1005 | 1 | 電子顕微鏡室 |  |  |  | 平机 |  |  | 1 | 金属 | 1530 | 750 | 740
1007 | 1007 | 1 | 電子顕微鏡室 |  |  |  | 中央実験台 | ﾀﾞﾙﾄﾝ |  | 1 |  | 1800 | 1000 | 800
1009 | 1009 | 1 | 現像室 |  |  |  | 両袖机 |  |  | 1 | 金属 | 1520 | 760 | 750
1010 | 1010 | 1 | 現像室 |  |  |  | 現像装置 | 富士 | N690MF | 1 |  | 450 | 500 | 910
1011 | 1011 | 1 | 現像室 |  |  |  | 現像装置 | ﾀﾞｰｽﾄ | LABORATOR1200 | 1 |  | 650 | 700 | 1450
1012 | 1012 | 1 | 現像室 |  |  |  | 作業台 |  |  | 1 |  | 1800 | 750 | 800
1013 | 1013 | 1 | 現像室 |  |  |  | 超音波洗浄機 | DSK | TB-8-758 | 1 |  | 340 | 340 | 320
1014 | 1014 | 1 | 現像室 |  |  |  | 流し台 |  |  | 1 |  | 3000 | 750 | 810 | 造り付
1015 | 1015 | 1 | 現像室 |  |  |  | 冷蔵庫 | 東芝 |  | 1 | 家電 | 560 | 580 | 1050
1016 | 1016 | 4 | ウイルス室(4) |  |  |  | 袖机 |  |  | 1 | 金属 | 400 | 700 | 700
1017 | 1017 | 4 | ウイルス室(4) |  |  |  | ｶﾗｰﾎﾞｯｸｽ(緑) |  |  | 1 | 木 | 440 | 290 | 890
1021 | 1021 | 4 | ウイルス室(4) |  |  |  | OAﾃﾞｽｸ |  |  | 1 |  | 1200 | 700 | 680
1026 | 1026 | 4 | ウイルス室(4) |  |  |  | ﾘｱﾙﾀｲﾑPCR | ｻｰﾓ | 7500Fast | 1 | 機器 | 340 | 450 | 490
1027 | 1027 | 4 | ウイルス室(4) |  |  |  | 付属 ﾉｰﾄPC | DELL |  | 1 | PC | 410 | 250 | 30
1028 | 1028 | 4 | ウイルス室(4) |  |  |  | 中央実験台(試薬棚付) |  |  | 1 |  | 2400 | 1200 | 800/1780
1030 | 1030 | 4 | ウイルス室(4) |  |  |  | 卓上遠心機 | ｱｽﾞﾜﾝ | PC-2R | 1 |  | 290 | 390 | 160
1031 | 1031 | 4 | ウイルス室(4) |  |  |  | ｻｲﾄﾞ実験台 |  |  | 1 | アスベスト | 3600 | 7500 | 800 | 造り付
1032 | 1032 | 4 | ウイルス室(4) |  |  |  | ｶﾗｰﾎﾞｯｸｽ(緑) |  |  | 2 | 木 | 450 | 300 | 910
1033 | 1033 | 4 | ウイルス室(4) |  |  |  | 平机 |  |  | 1 | 金属 | 1200 | 450 | 710
1037 | 1037 | 4 | ウイルス室(4) |  |  |  | ﾌﾟﾚｰﾄﾘｰﾀﾞｰ | ｺﾛﾅ電機 | MTP-120 | 1 |  | 270 | 370 | 330 | Aﾗﾝｸ対応でなくてOK。担当者様確認済。
1038 | 1038 | 4 | ウイルス室(4) |  |  |  | 付属 ﾌﾟﾘﾝﾀｰ | 富士通 |  | 1 |  | 上記含む |  |  | Aﾗﾝｸ対応でなくてOK。担当者様確認済。
1039 | 1039 | 4 | ウイルス室(4) |  |  |  | 平机 |  |  | 1 | 金属 | 1520 | 760 | 740
1041 | 1041 | 4 | ウイルス室(4) |  |  |  | PCﾗｯｸ |  |  | 1 |  | 910 | 840 | 1300
1042 | 1042 | 4 | ウイルス室(4) |  |  |  | ｶﾗｰﾎﾞｯｸｽ(緑) |  |  | 2 | 木 | 900 | 300 | 440
1043 | 1043 | 4 | ウイルス室(4) |  |  |  | ｽﾁｰﾙ引違ｷｬﾋﾞﾈｯﾄ | ITO |  | 1 | 金属 | 880 | 520 | 970
1044 | 1044 | 4 | ウイルス室(1) |  |  |  | ｶﾗｰﾎﾞｯｸｽ(緑) |  |  | 1 | 木 | 450 | 290 | 900
1045 | 1045 | 4 | ウイルス室(1) |  |  |  | 木製棚 | ｲｳﾁ |  | 1 | 木 | 900 | 450 | 900
1046 | 1046 | 4 | ウイルス室(1) |  |  |  | ｶﾗｰﾎﾞｯｸｽ(ｵﾚﾝｼﾞ) |  |  | 1 | 木 | 890 | 290 | 440
1047 | 1047 | 4 | ウイルス室(1) |  |  |  | 流し台 |  |  | 1 |  | 6200 | 740 | 800 | 造り付
1048 | 1048 | 4 | ウイルス室(1) |  |  |  | 木製ｷｬﾋﾞﾈｯﾄ |  |  | 2 | 木 | 1000 | 300 | 780
1049 | 1049 | 4 | ウイルス室(1) |  |  |  | 卓上PCﾗｯｸ |  |  | 1 |  | 730 | 400 | 550
1050 | 1050 | 4 | ウイルス室(1) |  |  |  | ｻｲﾄﾞ実験台 |  |  | 1 | アスベスト | 4000 | 740 | 810 | 造り付
1051 | 1051 | 4 | ウイルス室(1) |  |  |  | ｽﾁｰﾙﾜｺﾞﾝ |  |  | 1 | 金属 | 390 | 540 | 560
1052 | 1052 | 4 | ウイルス室(1) |  |  |  | 片袖机 |  |  | 1 | 金属 | 1060 | 700 | 750
1053 | 1053 | 4 | ウイルス室(1) |  |  |  | 袖机(天板木目) |  |  | 1 | 木 | 400 | 700 | 700
1054 | 1054 | 4 | ウイルス室(1) |  |  |  | 平机 |  |  | 1 | 金属 | 800 | 630 | 740
1055 | 1055 | 4 | ウイルス室(1) |  |  |  | 袖机(天板白) |  |  | 1 | 金属 | 400 | 700 | 700
1056 | 1056 | 4 | ウイルス室(1) |  |  |  | 平机 |  |  | 1 | 金属 | 1530 | 760 | 760
1057 | 1057 | 4 | ウイルス室(1) |  |  |  | 袖机(白) |  |  | 1 | 金属 | 400 | 700 | 710
1058 | 1058 | 4 | ウイルス室(1) |  |  |  | 袖机(天板白) |  |  | 1 | 金属 | 400 | 700 | 700
1059 | 1059 | 4 | ウイルス室(1) |  |  |  | 平机 |  |  | 1 | 金属 | 1510 | 760 | 760
1060 | 1060 | 4 | ウイルス室(1) |  |  |  | OAﾃﾞｽｸ |  |  | 1 |  | 1000 | 800 | 1150
1061 | 1061 | 4 | ウイルス室(1) |  |  |  | 平机 |  |  | 1 | 金属 | 800 | 630 | 740
1062 | 1062 | 4 | ウイルス室(1) |  |  |  | ｶﾗｰﾎﾞｯｸｽ(木目) |  |  | 1 | 木 | 890 | 290 | 440
1063 | 1063 | 4 | ウイルス室(1) |  |  |  | 長机 |  |  | 1 | 金属 | 1200 | 430 | 700
1064 | 1064 | 4 | ウイルス室(1) |  |  |  | 袖机(天板白) |  |  | 1 | 金属 | 400 | 700 | 700
1065 | 1065 | 4 | ウイルス室(1) |  |  |  | ｽﾁｰﾙ両開ｷｬﾋﾞﾈｯﾄ | ｵｶﾑﾗ |  | 1 | 金属 | 880 | 380 | 1790
1066 | 1066 | 4 | ウイルス室(1) |  |  |  | ｽﾁｰﾙ引違ｷｬﾋﾞﾈｯﾄ | ﾌﾟﾗｽ |  | 1 | 金属 | 1520 | 400 | 1760
1067 | 1067 | 4 | ウイルス室(1) |  |  |  | ｱﾝｸﾞﾙ棚 |  |  | 2 | 金属 | 600 | 450 | 1510
1068 | 1068 | 4 | ウイルス室(1) |  |  |  | ｶﾗｰﾎﾞｯｸｽ(白) |  |  | 1 | 木 | 440 | 290 | 890
1069 | 1069 | 4 | ウイルス室(1) |  |  |  | ｶﾗｰﾎﾞｯｸｽ(緑) |  |  | 1 | 木 | 450 | 300 | 900
1070 | 1070 | 4 | ウイルス室(1) |  |  |  | ﾉｰﾄPC | NEC |  | 2 |  | 380 | 260 | 280
1071 | 1071 | 4 | ウイルス室(1) |  |  |  | 卓上ﾗｯｸ |  |  | 2 |  | 590 | 250 | 340
1072 | 1072 | 4 | ウイルス室(1) |  |  |  | ﾐｰﾃｨﾝｸﾞﾃｰﾌﾞﾙ |  |  | 1 |  | 1200 | 700 | 700
1076 | 1076 | 4 | ウイルス室(1) |  |  |  | 中央実験台 | ﾀﾞﾙﾄﾝ |  | 1 |  | 3000 | 1200 | 800
1077 | 1077 | 4 | ウイルス室(1) |  |  |  | ｽﾁｰﾙ引違ｷｬﾋﾞﾈｯﾄ | ITO |  | 1 | 金属 | 880 | 520 | 880
1078 | 1078 | 4 | ウイルス室(1) |  |  |  | ｶﾗｰﾎﾞｯｸｽ(青) |  |  | 1 | 木 | 450 | 290 | 900
1079 | 1079 | 4 | ウイルス室(1) |  |  |  | ｸﾘｽﾀﾙｷｬﾋﾞﾈｯﾄ | ﾊﾞﾝﾛｯｸ |  | 1 |  | 310 | 400 | 880
1081 | 1081 | 4 | ウイルス室(1) |  |  |  | 中央実験台 | ﾀﾞﾙﾄﾝ |  | 1 |  | 3000 | 1220 | 810/1790
1082 | 1082 | 4 | ウイルス室(1) |  |  |  | ｽﾁｰﾙ引違ｷｬﾋﾞﾈｯﾄ | ITO |  | 1 | 金属 | 880 | 520 | 880
1084 | 1084 | 4 | ウイルス室(2) |  |  |  | 薬用保冷庫 | ｻﾝﾖｰ | MPR-414F | 1 | フロン | 800 | 610 | 1810
1085 | 1085 | 4 | ウイルス室(2) |  |  |  | ｸﾘｰﾝﾍﾞﾝﾁ | 日立 | PCV843ANG3 | 1 |  | 840 | 900 | 1720
1086 | 1086 | 4 | ウイルス室(2) |  |  |  | ｱﾝｸﾞﾙ棚 |  |  | 1 | 金属 | 600 | 310 | 1800
1087 | 1087 | 4 | ウイルス室(2) |  |  |  | ｱﾝｸﾞﾙ棚 |  |  | 1 | 金属 | 1200 | 450 | 2410
1088 | 1088 | 4 | ウイルス室(2) |  |  |  | 木製ｷｬﾋﾞﾈｯﾄ |  |  | 3 | 木 | 1000 | 300 | 780
1089 | 1089 | 4 | ウイルス室(2) |  |  |  | ｶﾗｰﾎﾞｯｸｽ(白) |  |  | 1 | 木 | 890 | 290 | 440
1090 | 1090 | 4 | ウイルス室(2) |  |  |  | ｶﾗｰﾎﾞｯｸｽ(木目) |  |  | 1 | 木 | 890 | 290 | 440
1091 | 1091 | 4 | ウイルス室(2) |  |  |  | ｻｲﾄﾞ実験台 |  |  | 1 | アスベスト | 5500 | 750 | 800 | 造り付
1094 | 1094 | 4 | ウイルス室(2) |  |  |  | 安全ｷｬﾋﾞﾈｯﾄ | ｴｱｰﾃｯｸ | BHC-1901ⅡB3 | 1 |  | 2150 | 820 | 2240 | 前回機器ﾘｽﾄになし。
1095 | 1095 | 4 | ウイルス室(2) |  |  |  | ｶﾗｰﾎﾞｯｸｽ(緑) |  |  | 2 | 木 | 900 | 300 | 450
1097 | 1097 | 4 | ウイルス室(2) |  |  |  | 卓上ｽﾁｰﾙﾗｯｸ |  |  | 1 | 金属 | 770 | 340 | 630
1099 | 1099 | 4 | ウイルス室(2) |  |  |  | ｶﾗｰﾎﾞｯｸｽ(木目) |  |  | 1 | 木 | 440 | 290 | 890
1109 | 1109 | 4 | ウイルス室(2) |  |  |  | 中央実験台 | ﾀﾞﾙﾄﾝ |  | 1 |  | 3000 | 1200 | 800
1111 | 1111 | 4 | ウイルス室(3) ｸﾘｰﾝﾙｰﾑ① |  |  |  | ｶﾗｰﾎﾞｯｸｽ(緑) |  |  | 1 | 木 | 450 | 290 | 900
1112 | 1112 | 4 | ウイルス室(3) ｸﾘｰﾝﾙｰﾑ① |  |  |  | 流し台 |  |  | 1 |  | 600 | 700 | 810
1113 | 1113 | 4 | ウイルス室(3) ｸﾘｰﾝﾙｰﾑ① |  |  |  | 電子天秤 | ｻﾞﾙﾄﾘｳｽ | 1412MP8 | 1 |  | 240 | 260 | 140
1114 | 1114 | 4 | ウイルス室(3) ｸﾘｰﾝﾙｰﾑ① |  |  |  | 作業台 |  |  | 1 |  | 1600 | 700 | 810
1115 | 1115 | 4 | ウイルス室(3) ｸﾘｰﾝﾙｰﾑ① |  |  |  | ｶﾗｰﾎﾞｯｸｽ(白) |  |  | 1 | 木 | 440 | 290 | 900
1116 | 1116 | 4 | ウイルス室(3) ｸﾘｰﾝﾙｰﾑ① |  |  |  | ｶﾗｰﾎﾞｯｸｽ(緑) |  |  | 1 | 木 | 450 | 300 | 900
1117 | 1117 | 4 | ウイルス室(3) ｸﾘｰﾝﾙｰﾑ② |  |  |  | 安全ｷｬﾋﾞﾈｯﾄ | ｴｱｰﾃｯｸ | BHC-1001ⅡB3 | 1 |  | 1250 | 830 | 2240 | 前回機器ﾘｽﾄになし。
1118 | 1118 | 4 | ウイルス室(3) ｸﾘｰﾝﾙｰﾑ② |  |  |  | 流し台 |  |  | 1 |  | 600 | 700 | 800
1121 | 1121 | 4 | ウイルス室(3) ｸﾘｰﾝﾙｰﾑ② |  |  |  | 作業台 |  |  | 1 |  | 1600 | 700 | 800
1122 | 1122 | 4 | ウイルス室(3) ｸﾘｰﾝﾙｰﾑ③ |  |  |  | ｶﾗｰﾎﾞｯｸｽ(緑) |  |  | 1 | 木 | 440 | 290 | 900
1124 | 1124 | 4 | ウイルス室(3) ｸﾘｰﾝﾙｰﾑ④ |  |  |  | ｶﾗｰﾎﾞｯｸｽ(緑) |  |  | 1 | 木 | 440 | 300 | 900
1125 | 1125 | 4 | ウイルス室(3) ｸﾘｰﾝﾙｰﾑ④ |  |  |  | 流し台 |  |  | 1 |  | 600 | 700 | 800
1126 | 1126 | 4 | ウイルス室(3) ｸﾘｰﾝﾙｰﾑ④ |  |  |  | 作業台 | ﾀﾞﾙﾄﾝ |  | 1 |  | 1200 | 700 | 800
1127 | 1127 | 4 | ｽﾄｯｶｰ室 |  |  |  | 製氷機 | ﾎｼｻﾞｷ | FM-120F | 1 |  | 600 | 600 | 800
1128 | 1128 | 4 | ｽﾄｯｶｰ室 |  |  |  | 流し台 |  |  | 1 |  | 600 | 750 | 800
1129 | 1129 | 4 | ｽﾄｯｶｰ室 |  |  |  | ｽﾁｰﾙ3段ｷｬﾋﾞﾈｯﾄ |  |  | 1 | 金属 | 900 | 450 | 1090
1130 | 1130 | 4 | ｽﾄｯｶｰ室 |  |  |  | 木製机 |  |  | 1 | 木 | 790 | 540 | 760
1131 | 1131 | 4 | ｽﾄｯｶｰ室 |  |  |  | ﾌﾘｰｻﾞｰ | Kelvinator | U-190 | 1 | フロン | 820 | 730 | 1670
1132 | 1132 | 4 | ｽﾄｯｶｰ室 |  |  |  | ﾌﾘｰｻﾞｰ | ﾚﾌﾞｺ | DF-20 | 1 | フロン | 840 | 740 | 1690
1137 | 1137 | 4 | ｽﾄｯｶｰ室 |  |  |  | ﾃﾞｨｰﾌﾟﾌﾘｰｻﾞｰ | ﾚﾌﾞｺ | ULT1490-3J-D31 | 1 | フロン | 1830 | 800 | 1180
1138 | 1138 | 4 | ｽﾄｯｶｰ室 |  |  |  | ﾃﾞｨｰﾌﾟﾌﾘｰｻﾞｰ | ｻｰﾓ | ULT1490-5J-D33 | 1 | フロン | 1830 | 800 | 1180
1139 | 1139 | 4 | ｽﾄｯｶｰ室 |  |  |  | 折り畳み机 |  |  | 1 | 金属 | 1800 | 450 | 700
1140 | 1140 | 4 | ウイルス室(3) |  |  |  | 下駄箱 |  |  | 1 |  | 790 | 210 | 1100
1141 | 1141 | 4 | ウイルス室(3) |  |  |  | ｶﾗｰﾎﾞｯｸｽ(黄色) |  |  | 1 | 木 | 480 | 300 | 900
1142 | 1142 | 4 | ウイルス室(3) |  |  |  | 木製器具戸棚 |  |  | 1 | 木 | 1800 | 480 | 1660
1143 | 1143 | 4 | ウイルス室(3) |  |  |  | 木製机 |  |  | 1 | 木 | 790 | 540 | 760
1144 | 1144 | 4 | ウイルス室(3) |  |  |  | ﾊﾟｰﾃｰｼｮﾝ |  |  | 2 |  | 900 | 440 | 1720
1145 | 1145 | 4 | ウイルス室(3) |  |  |  | ｽﾁｰﾙ引違ｷｬﾋﾞﾈｯﾄ | ﾌﾟﾗｽ |  | 1 | 金属 | 1760 | 400 | 1850
1146 | 1146 | 4 | ウイルス室(3) |  |  |  | 卓上ｸﾘｰﾝﾍﾞﾝﾁ | ｱｽﾞﾜﾝ | BBH-800 | 1 |  | 800 | 670 | 1800 | ﾃﾞｽｸ含む
1158 | 1158 | 4 | ウイルス室(3) |  |  |  | ｽﾁｰﾙｵｰﾌﾟﾝｷｬﾋﾞﾈｯﾄ | ﾌﾟﾗｽ |  | 1 | 金属 | 1760 | 400 | 880
1159 | 1159 | 4 | ウイルス室(3) |  |  |  | 薬用冷蔵ｼｮｰｹｰｽ | ｻﾝﾖｰ | MPR-513 | 1 | フロン | 900 | 660 | 1790
1160 | 1160 | 4 | ウイルス室(3) |  |  |  | 木製机 |  |  | 1 | 木 | 600 | 380 | 750
1161 | 1161 | 4 | ウイルス室(3) |  |  |  | ｶﾗｰﾎﾞｯｸｽ(緑) |  |  | 1 | 木 | 890 | 290 | 440
1163 | 1163 | 4 | ウイルス室(3) |  |  |  | ｻｲﾄﾞ実験台 |  |  | 1 | アスベスト | 2400 | 600 | 800
1164 | 1164 | 4 | ウイルス室(3) |  |  |  | ｶﾗｰﾎﾞｯｸｽ(青) |  |  | 1 | 木 | 450 | 300 | 900
1165 | 1165 | 4 | ウイルス室(3) |  |  |  | ｶﾗｰﾎﾞｯｸｽ(緑) |  |  | 1 | 木 | 450 | 300 | 900
1167 | 1167 | 4 | ウイルス室(3) |  |  |  | 折り畳み机 |  |  | 1 | 金属 | 1800 | 450 | 700
1168 | 1168 | 4 | ウイルス室(3) |  |  |  | 長机 |  |  | 1 | 金属 | 1200 | 450 | 700
1170 | 1170 | 4 | ウイルス室(3) |  |  |  | 木製ｷｬﾋﾞﾈｯﾄ |  |  | 1 | 木 | 1000 | 300 | 800
1171 | 1171 | 4 | ウイルス室(3) |  |  |  | ｽﾁｰﾙ引違ｷｬﾋﾞﾈｯﾄ | ﾌﾟﾗｽ |  | 1 | 金属 | 1760 | 400 | 1850
1175 | 1175 | 4 | ウイルス室(3) |  |  |  | 木製ﾃﾞｽｸ |  |  | 1 | 木 | 800 | 530 | 760
1181 | 1181 | 4 | ウイルス室(3) |  |  |  | 核酸抽出装置 | ｷｱｹﾞﾝ | QIA cube | 1 | 機器 | 660 | 630 | 480
1183 | 1183 | 4 | ウイルス室(3) |  |  |  | 中央実験台 |  |  | 1 |  | 3000 | 1200 | 800
1185 | 1185 | 4 | ウイルス室(3) |  |  |  | 中央実験台 |  |  | 1 |  | 3000 | 1200 | 800
1186 | 1186 | 4 | ウイルス室(3) |  |  |  | 木製ｷｬﾋﾞﾈｯﾄ |  |  | 1 | 木 | 1000 | 300 | 800
1187 | 1187 | 4 | ウイルス室(3) |  |  |  | 電子天秤 | A&D | SH-2000 | 1 |  | 250 | 250 | 110
1188 | 1188 | 4 | ウイルス室(3) |  |  |  | 電子天秤 | ｻﾞﾙﾄﾘｳｽ | ENTRIS6231-1S | 1 |  | 220 | 290 | 140
1190 | 1190 | 4 | ウイルス室(3) |  |  |  | 電子ﾚﾝｼﾞ | ｼｬｰﾌﾟ | RE-T11-W5P | 1 |  | 460 | 360 | 300
1192 | 1192 | 4 | ウイルス室(3) |  |  |  | 中央実験台 |  |  | 1 |  | 3000 | 1200 | 800
1193 | 1193 | 4 | 細菌資材室 |  |  |  | ｴﾚｸﾀｰｼｪﾙﾌ |  |  | 1 |  | 1210 | 460 | 2070
1194 | 1194 | 4 | 細菌資材室 |  |  |  | ｱﾝｸﾞﾙ棚(白) |  |  | 1 | 金属 | 1210 | 460 | 1810
1195 | 1195 | 4 | 細菌資材室 |  |  |  | ｱﾝｸﾞﾙ棚(ｸﾞﾚｰ) |  |  | 1 | 金属 | 890 | 460 | 1810
1196 | 1196 | 4 | 細菌資材室 |  |  |  | ｱﾝｸﾞﾙ棚(白) |  |  | 1 | 金属 | 890 | 460 | 2110
1197 | 1197 | 4 | 細菌資材室 |  |  |  | 流し台 |  |  | 1 |  | 3200 | 750 | 800 | 造り付
1198 | 1198 | 4 | 細菌資材室 |  |  |  | PCﾗｯｸ |  |  | 1 |  | 670 | 800 | 1280
1199 | 1199 | 4 | 細菌資材室 |  |  |  | ｽﾁｰﾙ引違ｷｬﾋﾞﾈｯﾄ(白) | ﾋﾞｯｸﾎﾞｰﾝ |  | 1 | 金属 | 920 | 400 | 970
1200 | 1200 | 4 | 細菌資材室 |  |  |  | ｽﾁｰﾙ引違ｷｬﾋﾞﾈｯﾄ | ｲﾄｰｷ |  | 1 | 金属 | 880 | 400 | 980
1201 | 1201 | 4 | 細菌資材室 |  |  |  | ｱﾝｸﾞﾙ棚 |  |  | 1 | 金属 | 610 | 300 | 1500
1203 | 1203 | 4 | 検体受付室 |  |  |  | ｻｲﾄﾞ実験台 |  |  | 1 | アスベスト | 4000 | 770 | 800 | 造り付
1205 | 1205 | 4 | 検体受付室 |  |  |  | 卓上細胞破砕装置 | 安井器械 | MB600SDM | 1 |  | 380 | 460 | 480
1208 | 1208 | 4 | 検体受付室 |  |  |  | 中央実験台 |  |  | 1 |  | 2800 | 1200 | 800
1210 | 1210 | 4 | 検体受付室 |  |  |  | 中央実験台 |  |  | 1 |  | 2800 | 1200 | 800
1212 | 1212 | 4 | 検体受付室 |  |  |  | ｲﾝｷｭﾍﾞｰﾀｰ | 日立 | CR-41C | 1 |  | 710 | 680 | 1800
1213 | 1213 | 4 | 情報処理室 |  |  |  | ｶﾗｰﾎﾞｯｸｽ(緑) |  |  | 1 | 木 | 440 | 300 | 890
1214 | 1214 | 4 | 情報処理室 |  |  |  | 木製ｷｬﾋﾞﾈｯﾄ |  |  | 1 | 木 | 1000 | 300 | 800
1215 | 1215 | 4 | 情報処理室 |  |  |  | ﾎﾜｲﾄﾎﾞｰﾄﾞ |  |  | 1 |  | 1900 | 600 | 1790
1216 | 1216 | 4 | 情報処理室 |  |  |  | ﾊﾟｰﾃｰｼｮﾝ |  |  | 1 |  | 5400 | 340 | 1840
1217 | 1217 | 4 | 情報処理室 |  |  |  | ﾓﾆﾀｰ | I・Oﾃﾞｰﾀ |  | 1 |  | 370 | 200 | 370
1219 | 1219 | 4 | 情報処理室 |  |  |  | PCﾗｯｸ |  |  | 1 |  | 1000 | 700 | 1350
1220 | 1220 | 4 | 情報処理室 |  |  |  | ｶﾗｰﾎﾞｯｸｽ(黒) |  |  | 1 | 木 | 890 | 280 | 470
1221 | 1221 | 4 | 情報処理室 |  |  |  | ｶﾗｰﾎﾞｯｸｽ(白) |  |  | 1 | 木 | 890 | 290 | 440
1222 | 1222 | 4 | 情報処理室 |  |  |  | ｶﾗｰﾎﾞｯｸｽ(緑) |  |  | 1 | 木 | 890 | 290 | 450
1223 | 1223 | 4 | 情報処理室 |  |  |  | ｶﾗｰﾎﾞｯｸｽ(青) |  |  | 1 | 木 | 900 | 300 | 440
1225 | 1225 | 4 | 情報処理室 |  |  |  | ｽﾁｰﾙ引違ｷｬﾋﾞﾈｯﾄ | ｲﾄｰｷ |  | 1 | 金属 | 880 | 400 | 880
1226 | 1226 | 4 | 情報処理室 |  |  |  | ｱﾝｸﾞﾙ棚 |  |  | 1 | 金属 | 880 | 460 | 1810
1227 | 1227 | 4 | 情報処理室 |  |  |  | ﾉｰﾄPC | NEC |  | 1 |  | 380 | 260 | 290
1228 | 1228 | 4 | 情報処理室 |  |  |  | PCﾗｯｸ |  |  | 1 |  | 710 | 720 | 1350
1229 | 1229 | 4 | 情報処理室 |  |  |  | PCﾗｯｸ(木目) |  |  | 1 | 木 | 610 | 540 | 1250
1230 | 1230 | 4 | 情報処理室 |  |  |  | 電子天秤 | ｻﾞﾙﾄﾘｳｽ | BP3100S | 1 |  | 210 | 310 | 80
1231 | 1231 | 4 | 情報処理室 |  |  |  | ﾐｰﾃｨﾝｸﾞﾃｰﾌﾞﾙ |  |  | 1 |  | 1200 | 700 | 700
1232 | 1232 | 4 | 情報処理室 |  |  |  | ｳｫｰﾀｰﾊﾞｽ | 柴田科学 | CU-201 | 1 |  | 220 | 420 | 330
1233 | 1233 | 4 | 情報処理室 |  |  |  | 中央実験台 |  |  | 1 |  | 2580 | 1200 | 800
1234 | 1234 | 4 | 熱機器室 |  |  |  | 木製ﾃﾞｽｸ |  |  | 1 | 木 | 790 | 550 | 760
1238 | 1238 | 4 | 熱機器室 |  |  |  | ｵｰﾄｸﾚｰﾌﾞ | ﾄﾐｰ精工 | LSX-700 | 1 |  | 470 | 760 | 1100
1239 | 1239 | 4 | 熱機器室 |  |  |  | ｱﾝｸﾞﾙ棚 |  |  | 1 | 金属 | 610 | 310 | 1500
1240 | 1240 | 4 | 熱機器室 |  |  |  | 流し台 |  |  | 1 |  | 710 | 750 | 800 | 造り付
1243 | 1243 | 4 | 熱機器室 |  |  |  | ｽﾁｰﾙ両開ｷｬﾋﾞﾈｯﾄ | ｵｶﾑﾗ |  | 1 | 金属 | 880 | 380 | 1790
1245 | 1245 | 4 | 培養室 |  |  |  | ｽﾁｰﾙ引違ｷｬﾋﾞﾈｯﾄ | ｲｳﾁ |  | 1 | 金属 | 1760 | 400 | 970
1246 | 1246 | 4 | 培養室 |  |  |  | ｽﾁｰﾙ引違ｷｬﾋﾞﾈｯﾄ | ﾌﾟﾗｽ |  | 1 | 金属 | 1510 | 400 | 880
1248 | 1248 | 4 | 培養室 |  |  |  | ｳｫｰﾀｰﾊﾞｽｼｪｰｶｰ | ﾀｲﾃｯｸ | MM-10 | 1 |  | 810 | 470 | 470
1249 | 1249 | 4 | 培養室 |  |  |  | 流し台 |  |  | 1 |  | 3800 | 750 | 800 | 造り付
1250 | 1250 | 4 | 培養室 |  |  |  | 木製ｷｬﾋﾞﾈｯﾄ |  |  | 1 | 木 | 1000 | 300 | 800
1252 | 1252 | 4 | 培養室 |  |  |  | 木製ｷｬﾋﾞﾈｯﾄ |  |  | 2 | 木 | 1000 | 300 | 800
1258 | 1258 | 4 | 培養室 |  |  |  | ｻｲﾄﾞ実験台 |  |  | 1 | アスベスト | 3500 | 760 | 810 | 造り付
1259 | 1259 | 4 | 培養室 |  |  |  | ｽﾁｰﾙ引違ｷｬﾋﾞﾈｯﾄ | ﾌﾟﾗｽ |  | 1 | 金属 | 1520 | 400 | 1850
1266 | 1266 | 4 | 培養室 |  |  |  | 写真顕微鏡ｼｽﾃﾑ | ｵﾘﾝﾊﾟｽ | VANOX-S | 1 |  | 380 | 780 | 670
1267 | 1267 | 4 | 培養室 |  |  |  | 付属 光源 | ｵﾘﾝﾊﾟｽ | AH2-RFL-T | 1 |  | 270 | 410 | 170
1268 | 1268 | 4 | 培養室 |  |  |  | 付属 ｺﾝﾄﾛｰﾗｰ | ｵﾘﾝﾊﾟｽ |  | 1 |  | 130 | 190 | 190
1270 | 1270 | 4 | 培養室 |  |  |  | 中央実験台 |  |  | 1 |  | 2400 | 1200 | 800
1272 | 1272 | 4 | 洗場 |  |  |  | 平机 |  |  | 1 | 金属 | 800 | 630 | 750
1273 | 1273 | 4 | 洗場 |  |  |  | 流し台 |  |  | 1 |  | 3100 | 750 | 790 | 造り付
1283 | 1283 | 4 | 4F恒温室37℃ |  |  |  | ﾒﾀﾙﾗｯｸ |  |  | 1 |  | 1500 | 460 | 1360
1284 | 1284 | 4 | 4F恒温室37℃ |  |  |  | ﾒﾀﾙﾗｯｸ |  |  | 2 |  | 1200 | 310 | 1360
1285 | 1285 | 4 | 4F恒温室37℃ |  |  |  | ﾒﾀﾙﾗｯｸ |  |  | 1 |  | 910 | 1310 | 1360
1286 | 1286 | 4 | 4F恒温室37℃ |  |  |  | ﾒﾀﾙﾗｯｸ |  |  | 1 |  | 910 | 1310 | 1360
1287 | 1287 | 4 | 4F恒温室4℃ |  |  |  | ﾒﾀﾙﾗｯｸ |  |  | 3 |  | 1500 | 460 | 1860
1288 | 1288 | 4 | 4F恒温室4℃ |  |  |  | ﾒﾀﾙﾗｯｸ |  |  | 1 |  | 600 | 460 | 1860
1289 | 1289 | 4 | 4F恒温室4℃ |  |  |  | ﾒﾀﾙﾗｯｸ |  |  | 2 |  | 750 | 460 | 1860
1290 | 1290 | 4 | 4F空調室 |  |  |  | 折り畳み机 |  |  | 1 | 金属 | 1800 | 450 | 700
1291 | 1291 | 4 | 細菌係室 |  |  |  | ﾉｰﾄPC | NEC |  | 1 |  | 380 | 260 | 270
1292 | 1292 | 4 | 細菌係室 |  |  |  | ｲﾝｸｼﾞｪｯﾄﾌﾟﾘﾝﾀｰ | ｴﾌﾟｿﾝ | EW-M873T | 1 |  | 400 | 520 | 170
1293 | 1293 | 4 | 細菌係室 |  |  |  | 卓上ﾗｯｸ | ｻﾝﾜｻﾌﾟﾗｲ |  | 1 |  | 570 | 260 | 540
1294 | 1294 | 4 | 細菌係室 |  |  |  | OAﾃﾞｽｸ |  |  | 1 |  | 1200 | 800 | 1250
1295 | 1295 | 4 | 細菌係室 |  |  |  | 複合機 | RICOH | SPC750 | 1 |  | 450 | 600 | 500
1296 | 1296 | 4 | 細菌係室 |  |  |  | ｽﾁｰﾙ引違ｷｬﾋﾞﾈｯﾄ | ﾌﾟﾗｽ |  | 2 | 金属 | 1760 | 400 | 880
1297 | 1297 | 4 | 細菌係室 |  |  |  | ｻｲﾄﾞ実験台 |  |  | 1 |  | 4450 | 750 | 800 | 造り付
1298 | 1298 | 4 | 細菌係室 |  |  |  | ｽﾁｰﾙ両開ｷｬﾋﾞﾈｯﾄ | ｵｶﾑﾗ |  | 1 | 金属 | 880 | 380 | 880
1299 | 1299 | 4 | 細菌係室 |  |  |  | ｶﾗｰﾎﾞｯｸｽ(木目) |  |  | 3 | 木 | 1800 | 290 | 380
1300 | 1300 | 4 | 細菌係室 |  |  |  | 流し台 |  |  | 1 |  | 5600 | 750 | 800 | 造り付
1301 | 1301 | 4 | 細菌係室 |  |  |  | ﾉｰﾄPC | ｈｐ |  | 2 |  | 410 | 280 | 270
1302 | 1302 | 4 | 細菌係室 |  |  |  | OAﾃﾞｽｸ |  |  | 2 |  | 1000 | 800 | 700
1303 | 1303 | 4 | 細菌係室 |  |  |  | 平机 |  |  | 1 | 金属 | 600 | 560 | 650
1304 | 1304 | 4 | 細菌係室 |  |  |  | 冷凍冷蔵庫 | 東芝 | GR-Y24A | 1 | 家電 | 540 | 620 | 1690
1305 | 1305 | 4 | 細菌係室 |  |  |  | ﾐｰﾃｨﾝｸﾞﾃｰﾌﾞﾙ |  |  | 1 |  | 1800 | 900 | 700
1306 | 1306 | 4 | 細菌係室 |  |  |  | 卓上ﾗｯｸ |  |  | 1 |  | 970 | 360 | 640
1307 | 1307 | 4 | 細菌係室 |  |  |  | ｻｲﾄﾞ実験台 |  |  | 2 | アスベスト | 1450 | 600 | 800
1308 | 1308 | 4 | 細菌係室 |  |  |  | ｶﾗｰﾎﾞｯｸｽ |  |  | 3 | 木 | 1090 | 290 | 370
1309 | 1309 | 4 | 細菌係室 |  |  |  | ﾉｰﾄPC | ｈｐ |  | 2 |  | 380 | 280 | 270
1310 | 1310 | 4 | 細菌係室 |  |  |  | ﾉｰﾄPC | NEC |  | 2 |  | 380 | 280 | 290
1311 | 1311 | 4 | 細菌係室 |  |  |  | 平机 |  |  | 4 | 金属 | 800 | 640 | 750
1312 | 1312 | 4 | 細菌係室 |  |  |  | ﾉｰﾄPC | NEC |  | 4 |  | 380 | 280 | 270
1313 | 1313 | 4 | 細菌係室 |  |  |  | 片袖机 |  |  | 1 | 金属 | 1060 | 730 | 740
1314 | 1314 | 4 | 細菌係室 |  |  |  | 平机 |  |  | 2 | 金属 | 800 | 630 | 740
1315 | 1315 | 4 | 細菌係室 |  |  |  | 片袖机 |  |  | 1 | 金属 | 920 | 630 | 740
1316 | 1316 | 4 | 試薬調整室 |  |  |  | ｶﾗｰﾎﾞｯｸｽ(木目) |  |  | 1 | 木 | 450 | 250 | 870
1321 | 1321 | 4 | 試薬調整室 |  |  |  | ﾒﾀﾙﾗｯｸ |  |  | 1 |  | 2060 | 300 | 1380
1322 | 1322 | 4 | 試薬調整室 |  |  |  | ｽﾁｰﾙ引違ｷｬﾋﾞﾈｯﾄ | ﾋﾞｯｸﾎﾞｰﾝ |  | 1 | 金属 | 880 | 400 | 880
1326 | 1326 | 1 | 振盪培養室(前室) |  |  |  | ｶﾗｰﾎﾞｯｸｽ(緑) |  |  | 1 | 木 | 450 | 290 | 880
1327 | 1327 | 1 | 振盪培養室(前室) |  |  |  | ｶﾗｰﾎﾞｯｸｽ(白) |  |  | 2 | 木 | 440 | 290 | 890
1328 | 1328 | 1 | 振盪培養室(前室) |  |  |  | 作業台 |  |  | 1 |  | 900 | 600 | 400
1330 | 1330 | 1 | 振盪培養室① |  |  |  | 顕微鏡台 | ﾀﾞﾙﾄﾝ |  | 1 |  | 1200 | 750 | 800
1332 | 1332 | 1 | 振盪培養室① |  |  |  | 木製ﾃﾞｽｸ |  |  | 1 | 木 | 800 | 550 | 760
1335 | 1335 | 1 | 振盪培養室① |  |  |  | 片袖机 |  |  | 1 | 金属 | 1060 | 640 | 740
1337 | 1337 | 1 | 振盪培養室① |  |  |  | ｽﾃﾝﾚｽﾜｺﾞﾝ |  |  | 1 |  | 900 | 450 | 810
1338 | 1338 | 1 | 振盪培養室① |  |  |  | ｱﾝｸﾞﾙ棚 |  |  | 1 | 金属 | 880 | 310 | 1800
1340 | 1340 | 1 | 振盪培養室② |  |  |  | ｽﾁｰﾙ引違ｷｬﾋﾞﾈｯﾄ | ﾌﾟﾗｽ |  | 1 | 金属 | 1760 | 400 | 1850
1341 | 1341 | 1 | 振盪培養室② |  |  |  | ﾐｰﾃｨﾝｸﾞﾃｰﾌﾞﾙ |  |  | 1 |  | 1200 | 700 | 700
1345 | 1345 | 1 | 振盪培養室② |  |  |  | 片袖机 |  |  | 1 | 金属 | 1060 | 730 | 740
1346 | 1346 | 1 | 振盪培養室② |  |  |  | 卓上ﾗｯｸ |  |  | 1 |  | 730 | 430 | 560
1351 | 1351 | 1 | 振盪培養室② |  |  |  | 木製ｷｬﾋﾞﾈｯﾄ |  |  | 1 | 木 | 1000 | 300 | 800
1352 | 1352 | 1 | 振盪培養室② |  |  |  | 流し台 |  |  | 1 |  | 6200 | 730 | 800 | 造り付
1356 | 1356 | 1 | 振盪培養室② |  |  |  | 片袖机 |  |  | 1 | 金属 | 1060 | 730 | 740
1357 | 1357 | 1 | 振盪培養室② |  |  |  | ｽﾁｰﾙ引違ｷｬﾋﾞﾈｯﾄ | ITO |  | 1 | 金属 | 880 | 520 | 1760
1358 | 1358 | 1 | 振盪培養室② |  |  |  | 作業台 | ﾀﾞﾙﾄﾝ |  | 1 |  | 1200 | 750 | 810
1359 | 1359 | 1 | 振盪培養室③ |  |  |  | PCR | MJ Research |  | 1 |  | 460 | 320 | 220 | 使用なし。ﾊﾟｰﾂ取り用の機械。
1361 | 1361 | 別 | P₂実験室 |  |  |  | ﾌﾘｰｻﾞｰ | ｹﾙﾋﾞﾈｰﾀｰ | U-190 | 1 | フロン | 830 | 730 | 1640
1362 | 1362 | 別 | P₂実験室 |  |  |  | ｵｰﾄｸﾚｰﾌﾞ | ﾄﾐｰ精工 | LSX-700 | 1 |  | 490 | 770 | 1050
1363 | 1363 | 別 | P₂実験室 |  |  |  | 流し台 |  |  | 1 |  | 1800 | 760 | 800
1366 | 1366 | 別 | P₂実験室 |  |  |  | 作業台 | ﾔﾏﾄ科学 |  | 1 |  | 1500 | 750 | 800
1367 | 1367 | 別 | P₂実験室 |  |  |  | ﾜｺﾞﾝ | ﾔﾏﾄ科学 |  | 1 |  | 450 | 440 | 680
1368 | 1368 | 別 | P₂実験室 |  |  |  | 安全ｷｬﾋﾞﾈｯﾄ | ｴｱｰﾃｯｸ | BHC-1903ⅡA/B3 | 1 | 機器 | 2100 | 810 | 2230 | 前回機器ﾘｽﾄになし。
1369 | 1369 | 別 | P₂実験室 |  |  |  | ｱﾝｸﾞﾙ棚 |  |  | 1 | 金属 | 1200 | 450 | 2410
1370 | 1370 | 別 | P₂実験室 |  |  |  | ﾜｺﾞﾝ |  |  | 1 |  | 450 | 500 | 600
1373 | 1373 | 別 | P₂実験室 |  |  |  | 作業台 | ﾔﾏﾄ科学 |  | 1 |  | 1500 | 750 | 750
1374 | 1374 | 別 | P₂実験室 |  |  |  | 顕微鏡 | ｵﾘﾝﾊﾟｽ | IMT-2 | 1 |  | 330 | 560 | 610
1375 | 1375 | 別 | P₂実験室 |  |  |  | 卓上遠心機 | ｸﾎﾞﾀ | 5100 | 1 |  | 450 | 560 | 340
1376 | 1376 | 別 | P₂実験室 |  |  |  | 作業台 |  |  | 1 |  | 1200 | 600 | 730
1378 | 1378 | 別 | P₂実験室 |  |  |  | 冷蔵ｼｮｰｹｰｽ | 日立 |  | 1 | 1377引越す | 上記含む
1381 | 1381 | 別 | P₂実験室 |  |  |  | 冷却遠心機 | ｸﾎﾞﾀ | 3740 | 1 | フロン | 380 | 530 | 800
1382 | 1382 | 別 | P₂実験室 |  |  |  | ｶﾗｰﾎﾞｯｸｽ(緑) |  |  | 1 | 木 | 450 | 300 | 900
1383 | 1383 | 別 | P₂実験室 |  |  |  | ｻｲﾄﾞ実験台 |  |  | 1 | アスベスト | 2400 | 750 | 800
1384 | 1384 | 別 | P₂実験室 |  |  |  | ﾜｺﾞﾝ |  |  | 1 |  | 450 | 440 | 690
1385 | 1385 | 別 | P₂実験室 |  |  |  | 折り畳み机 |  |  | 1 | 金属 | 1800 | 450 | 700
1386 | 1386 | 別 | P₂実験室 |  |  |  | ｲﾝｷｭﾍﾞｰﾀｰ | ﾋﾗﾔﾏ | LTW502 | 1 |  | 670 | 770 | 1740
1387 | 1387 | 別 | P₂実験室 |  |  |  | ｽﾁｰﾙ引違ｷｬﾋﾞﾈｯﾄ | ｺｸﾖ |  | 1 | 金属 | 1760 | 520 | 1780
1388 | 1388 | 別 | P₂実験室 |  |  |  | ｼｰｹﾝｻｰ | ｻｰﾓ | 3500 | 1 | 機器 | 600 | 600 | 730
1389 | 1389 | 別 | P₂実験室 |  |  |  | 付属 ﾃﾞｽｸﾄｯﾌﾟPC | DELL |  | 1 | PC | 190 | 440 | 410
1390 | 1390 | 別 | P₂実験室 |  |  |  | 付属 ﾓﾆﾀｰ | DELL |  | 1 |  | 450 | 220 | 440
1391 | 1391 | 別 | P₂実験室 |  |  |  | 付属 ｲﾝｸｼﾞｪｯﾄﾌﾟﾘﾝﾀｰ | ｷｬﾉﾝ | iP4830 | 1 |  | 440 | 380 | 150
1392 | 1392 | 別 | P₂実験室 |  |  |  | 付属 卓上PCﾗｯｸ |  |  | 1 |  | 520 | 300 | 540
1393 | 1393 | 別 | P₂実験室 |  |  |  | ﾄﾞﾗｲｻｰﾓﾕﾆｯﾄ | ﾀｲﾃｯｸ | DTU-2C | 1 |  | 310 | 310 | 150
1394 | 1394 | 別 | P₂実験室 |  |  |  | 中央実験台 |  |  | 1 |  | 3000 | 1500 | 1750
1395 | 1395 | 別 | P₃実験室機械室 |  |  |  | ｱﾝｸﾞﾙ棚 |  |  | 2 | 金属 | 1200 | 450 | 1810
1396 | 1396 | 別 | P₃実験室前室 |  |  |  | ｽﾁｰﾙｵｰﾌﾟﾝｷｬﾋﾞﾈｯﾄ |  |  | 1 | 金属 | 800 | 400 | 1120
1397 | 1397 | 別 | P₃実験室前室 |  |  |  | ﾜｺﾞﾝ |  |  | 1 |  | 450 | 440 | 680
1398 | 1398 | 別 | ﾊﾟｽﾙｰﾑ |  |  |  | ｱﾝｸﾞﾙ棚 |  |  | 1 | 金属 | 450 | 440 | 680
1399 | 1399 | 別 | P₂実験室前室 |  |  |  | ｽﾁｰﾙｷｬﾋﾞﾈｯﾄ |  |  | 1 | 金属 | 900 | 300 | 880
1400 | 1400 | 別 | P₂実験室前室 |  |  |  | 折り畳み机 |  |  | 1 | 金属 | 1800 | 450 | 720
1401 | 1401 | 別 | P₂実験室前室 |  |  |  | ﾎﾜｲﾄﾎﾞｰﾄﾞ |  |  | 1 |  | 1200 | 90 | 940
1402 | 1402 | 別 | P₂実験室前室 |  |  |  | 衝立 |  |  | 1 |  | 900 | 390 | 1800
1403 | 1403 | 別 | P₂実験室前室 |  |  |  | 掃除用具入れ |  |  | 1 |  | 600 | 480 | 1840
1404 | 1404 | 別 | P₂実験室前室 |  |  |  | 平机 |  |  | 1 | 金属 | 1200 | 800 | 650
1405 | 1405 | 別 | P₂実験室前室 |  |  |  | 平机(ｸﾞﾚｰ) |  |  | 1 | 金属 | 1200 | 450 | 700
1407 | 1407 | 1 | ｶﾞｽﾏｽ室 |  |  |  | 長机 |  |  | 1 | 金属 | 1200 | 450 | 700
1408 | 1408 | 1 | ｶﾞｽﾏｽ室 |  |  |  | 冷凍冷蔵庫 | ﾅｼｮﾅﾙ | NP-B26F2-w | 1 | 家電 | 590 | 650 | 1400
1409 | 1409 | 1 | ｶﾞｽﾏｽ室 |  |  |  | ｶﾗｰﾎﾞｯｸｽ(茶) |  |  | 1 | 木 | 580 | 300 | 890
1410 | 1410 | 1 | ｶﾞｽﾏｽ室 |  |  |  | ﾜｺﾞﾝ(緑) |  |  | 1 |  | 620 | 470 | 850
1411 | 1411 | 1 | ｶﾞｽﾏｽ室 |  |  |  | ｶﾗｰﾎﾞｯｸｽ(木目) |  |  | 1 | 木 | 890 | 300 | 420
1415 | 1415 | 1 | ｶﾞｽﾏｽ室 |  |  |  | ﾉｰﾄPC | NEC |  | 1 |  | 380 | 260 | 260
1430 | 1430 | 1 | ｶﾞｽﾏｽ室 |  |  |  | 作業台 | ﾀﾞﾙﾄﾝ |  | 1 |  | 450 | 480 | 620
1431 | 1431 | 1 | ｶﾞｽﾏｽ室 |  |  |  | ﾜｺﾞﾝ |  |  | 2 |  | 470 | 540 | 320
1432 | 1432 | 1 | ｶﾞｽﾏｽ室 |  |  |  | ﾜｺﾞﾝ |  |  | 1 |  | 450 | 460 | 670
1434 | 1434 | 1 | ｶﾞｽﾏｽ室 |  |  |  | GCMS | ｱｼﾞﾚﾝﾄ | G3172A | 1 | 機器 | 900 | 560 | 890 | 移設時に更新の可能性あり
1435 | 1435 | 1 | ｶﾞｽﾏｽ室 |  |  |  | 付属 GC部 | ｱｼﾞﾚﾝﾄ | G1530N | 1 | 機器 | 上記含む |  |  | 末端パネルＰ9までの接続を含む（配管長5ｍ以内）
1436 | 1436 | 1 | ｶﾞｽﾏｽ室 |  |  |  | 付属 ｵｰﾄｲﾝｼﾞｪｸﾀｰ | ｱｼﾞﾚﾝﾄ |  | 1 | 機器 | 上記含む
1437 | 1437 | 1 | ｶﾞｽﾏｽ室 |  |  |  | 付属 ｵｰﾄｻﾝﾌﾟﾗｰ | ｱｼﾞﾚﾝﾄ | G2614A | 1 | 機器 | 上記含む
1438 | 1438 | 1 | ｶﾞｽﾏｽ室 |  |  |  | 付属 真空ﾎﾟﾝﾌﾟ | ｴﾄﾞﾜｰｽﾞ | 5 | 1 |  | 160 | 420 | 410 | 電源はMSから供給
1439 | 1439 | 1 | ｶﾞｽﾏｽ室 |  |  |  | 付属 ﾃﾞｽｸﾄｯﾌﾟPC | ｈｐ |  | 1 | PC | 340 | 400 | 110
1440 | 1440 | 1 | ｶﾞｽﾏｽ室 |  |  |  | 付属 ﾃﾞｽｸﾄｯﾌﾟPC | ｈｐ |  | 1 | PC | 340 | 390 | 100
1441 | 1441 | 1 | ｶﾞｽﾏｽ室 |  |  |  | 付属 ﾓﾆﾀｰ | I・Oﾃﾞｰﾀ |  | 1 |  | 550 | 210 | 420
1442 | 1442 | 1 | ｶﾞｽﾏｽ室 |  |  |  | 付属 ﾓﾆﾀｰ | ｈｐ |  | 2 |  | 510 | 210 | 430
1443 | 1443 | 1 | ｶﾞｽﾏｽ室 |  |  |  | 付属 UPS | ｵﾑﾛﾝ | BY50S | 1 |  | 100 | 290 | 170
1444 | 1444 | 1 | ｶﾞｽﾏｽ室 |  |  |  | ｶﾗｰﾎﾞｯｸｽ |  |  | 1 | 木 | 890 | 290 | 440
1445 | 1445 | 1 | ｶﾞｽﾏｽ室 |  |  |  | ｻｲﾄﾞ実験台 |  |  | 1 | アスベスト | 3200 | 1540 | 850 | L型造り付
1447 | 1447 | 1 | 女子更衣室 |  |  |  | 3人用ﾛｯｶｰ | ﾌﾟﾗｽ |  | 10 | 金属 | 900 | 510 | 1790
1448 | 1448 | 1 | 女子更衣室 |  |  |  | 1人用ﾛｯｶｰ |  |  | 1 | 金属 | 460 | 510 | 1790
1449 | 1449 | 1 | 女子更衣室 |  |  |  | 3人掛けｿﾌｧｰ |  |  | 1 |  | 1830 | 760 | 700
1450 | 1450 | 1 | 女子更衣室 |  |  |  | 平机 |  |  | 1 | 金属 | 800 | 630 | 740
1451 | 1451 | 1 | 女子更衣室 |  |  |  | 折り畳み机 |  |  | 1 | 金属 | 1800 | 450 | 320
1452 | 1452 | 1 | 女子更衣室 |  |  |  | 流し台 |  |  | 1 |  | 1950 | 560 | 810 | 造り付
1453 | 1453 | 1 | 男子更衣室 |  |  |  | 3人用ﾛｯｶｰ |  |  | 13 | 金属 | 900 | 510 | 1790
1454 | 1454 | 1 | 男子更衣室 |  |  |  | 折り畳み机 |  |  | 1 | 金属 | 1800 | 450 | 320
1455 | 1455 | 1 | 男子更衣室 |  |  |  | ﾌﾞﾗｳﾝ管ﾃﾚﾋﾞ | ﾊﾟﾅｿﾆｯｸ | TH-14RF2 | 1 | 家電 | 360 | 350 | 360
1456 | 1456 | 1 | 男子更衣室 |  |  |  | ｶﾗｰﾎﾞｯｸｽ(白) |  |  | 1 | 木 | 890 | 300 | 440
1457 | 1457 | 1 | 情報収集資料室 |  |  |  | 3人掛けｿﾌｧｰ |  |  | 1 |  | 1700 | 750 | 700
1458 | 1458 | 1 | 情報収集資料室 |  |  |  | 応接ﾃｰﾌﾞﾙ |  |  | 1 |  | 1030 | 560 | 410
1459 | 1459 | 1 | 情報収集資料室 |  |  |  | 1人掛けｿﾌｧｰ |  |  | 1 |  | 750 | 750 | 720
1460 | 1460 | 1 | 情報収集資料室 |  |  |  | 片袖机 |  |  | 1 | 金属 | 1060 | 730 | 740
1461 | 1461 | 1 | 情報収集資料室 |  |  |  | 流し台 |  |  | 1 |  | 2500 | 740 | 800 | 造り付
1462 | 1462 | 1 | 情報収集資料室 |  |  |  | ｻｲﾄﾞ実験台 |  |  | 1 | アスベスト | 4200 | 770 | 800 | 造り付
1463 | 1463 | 1 | 情報収集資料室 |  |  |  | 2人用ﾛｯｶｰ |  |  | 1 | 金属 | 610 | 530 | 1790
1465 | 1465 | 1 | 湯沸室 |  |  |  | 冷蔵庫 | ﾓﾘﾀ | MR-D05BC | 1 | 家電 | 480 | 440 | 480
1466 | 1466 | 1 | 湯沸室 |  |  |  | 流し台 |  |  | 1 |  | 2000 | 540 | 800 | 造り付
1467 | 1467 | 1 | 当直室 |  |  |  | 木製ｷｬﾋﾞﾈｯﾄ |  |  | 1 | 木 | 380 | 400 | 760
1468 | 1468 | 1 | 当直室 |  |  |  | TV | ｿﾆｰ | KDL-20J1 | 1 |  | 510 | 230 | 400
1469 | 1469 | 1 | 当直室 |  |  |  | TV台 |  |  | 1 |  | 600 | 360 | 420
1470 | 1470 | 1 | 当直室 |  |  |  | 木製ｷｬﾋﾞﾈｯﾄ |  |  | 1 | 木 | 750 | 260 | 630
1471 | 1471 | 1 | 当直室 |  |  |  | 木製ﾃｰﾌﾞﾙ |  |  | 1 | 木 | 900 | 600 | 370
1476 | 1476 | 1 | 図書室 |  |  |  | 木製踏み台 |  |  | 1 | 木 | 560 | 480 | 640
1477 | 1477 | 1 | 図書室 |  |  |  | ｶﾗｰﾎﾞｯｸｽ(黄色) |  |  | 1 | 木 | 480 | 300 | 890
1478 | 1478 | 1 | 図書室 |  |  |  | ﾏｶﾞｼﾞﾝﾗｯｸ |  |  | 3 |  | 1000 | 350 | 1860
1479 | 1479 | 1 | 図書室 |  |  |  | ｽﾁｰﾙ引違ｷｬﾋﾞﾈｯﾄ |  |  | 1 | 金属 | 1760 | 400 | 1760
1480 | 1480 | 1 | 図書室 |  |  |  | 応接ﾃｰﾌﾞﾙ |  |  | 1 |  | 900 | 430 | 450
1481 | 1481 | 1 | 図書室 |  |  |  | 1人用ｿﾌｧｰ |  |  | 2 |  | 880 | 790 | 640
1482 | 1482 | 1 | 図書室 |  |  |  | 3人用ｿﾌｧｰ |  |  | 2 |  | 1560 | 630 | 700
1483 | 1483 | 1 | 図書室 |  |  |  | 応接ｿﾌｧ |  |  | 1 |  | 870 | 430 | 450
1484 | 1484 | 1 | 図書室 |  |  |  | 1人用ｿﾌｧｰ |  |  | 2 |  | 740 | 690 | 670
1485 | 1485 | 1 | 図書室 |  |  |  | ﾐｰﾃｨﾝｸﾞﾃｰﾌﾞﾙ |  |  | 2 |  | 1530 | 760 | 750
1486 | 1486 | 1 | 図書室 |  |  |  | 木製ｷｬﾋﾞﾈｯﾄ |  |  | 1 | 木 | 1070 | 460 | 2020
1487 | 1487 | 1 | 図書室 |  |  |  | 木製ｷｬﾋﾞﾈｯﾄ |  |  | 1 | 木 | 1070 | 390 | 2020
1488 | 1488 | 1 | 図書室 |  |  |  | 折り畳み机 |  |  | 3 | 金属 | 1800 | 450 | 710
1489 | 1489 | 1 | 図書室 |  |  |  | ｽﾁｰﾙ引違ｷｬﾋﾞﾈｯﾄ |  |  | 1 | 金属 | 880 | 400 | 990
1490 | 1490 | 1 | 図書室 |  |  |  | ｽﾁｰﾙ引違ｷｬﾋﾞﾈｯﾄ |  |  | 1 | 金属 | 880 | 400 | 1790
1491 | 1491 | 1 | 図書室 |  |  |  | ｽﾘｯﾊﾟ入れ |  |  | 1 |  | 250 | 290 | 880
1492 | 1492 | 1 | 図書室 |  |  |  | 片袖机 |  |  | 1 | 金属 | 1060 | 730 | 740
1493 | 1493 | 1 | 図書室 |  |  |  | ｽﾁｰﾙ両開ｷｬﾋﾞﾈｯﾄ |  |  | 4 | 金属 | 880 | 380 | 880
1494 | 1494 | 1 | 図書室 |  |  |  | AVｶｰﾄ | ｵｰﾛﾗ |  | 1 |  | 800 | 510 | 1080
1495 | 1495 | 1 | 図書室 |  |  |  | AVｶｰﾄ |  |  | 1 |  | 900 | 500 | 790
1496 | 1496 | 1 | 図書室 |  |  |  | 長机 |  |  | 1 | 金属 | 1800 | 450 | 700
1497 | 1497 | 1 | 図書室 |  |  |  | 卓球台 |  |  | 1 |  | 1500 | 560 | 1570
1498 | 1498 | 1 | 図書室 |  |  |  | 袖机(天板白) |  |  | 1 | 金属 | 400 | 700 | 670
1499 | 1499 | 1 | 図書室 |  |  |  | 木製ﾏｶﾞｼﾞﾝﾗｯｸ |  |  | 1 | 木 | 1220 | 360 | 1610
1500 | 1500 | 1 | 図書室 |  |  |  | 5連ｽﾁｰﾙ書架 |  |  | 2 | 金属 | 4550 | 270 | 2250
1501 | 1501 | 1 | 図書室 |  |  |  | 5連ｽﾁｰﾙ書架 |  |  | 1 | 金属 | 4450 | 510 | 2250
1502 | 1502 | 1 | 会議室 |  |  |  | 折り畳み机 |  |  | 9 | 金属 | 1820 | 460 | 710
1503 | 1503 | 1 | 会議室 |  |  |  | ﾎﾜｲﾄﾎﾞｰﾄﾞ |  |  | 1 |  | 1900 | 560 | 1780
1504 | 1504 | 1 | 会議室 |  |  |  | ｶﾗｰﾎﾞｯｸｽ(緑) |  |  | 1 | 木 | 320 | 290 | 900
1505 | 1505 | 1 | 会議室 |  |  |  | 流し台 |  |  | 1 |  | 1800 | 550 | 800 | 造り付
1509 | 1509 | 4 | 細菌検査室 |  |  |  | ｶﾗｰﾎﾞｯｸｽ(木目) |  |  | 1 | 木 | 870 | 250 | 450
1510 | 1510 | 4 | 細菌検査室 |  |  |  | ｶﾗｰﾎﾞｯｸｽ(緑) |  |  | 1 | 木 | 890 | 290 | 430
1511 | 1511 | 4 | 細菌検査室 |  |  |  | ｽﾁｰﾙ引違ｷｬﾋﾞﾈｯﾄ | ﾌﾟﾗｽ |  | 2 | 金属 | 1520 | 400 | 880
1514 | 1514 | 4 | 細菌検査室 |  |  |  | 流し台 |  |  | 1 |  | 4800 | 760 | 800 | 造り付
1516 | 1516 | 4 | 細菌検査室 |  |  |  | ｻｲﾄﾞ実験台 | ﾀﾞﾙﾄﾝ |  | 1 | アスベスト | 1500 | 900 | 800
1519 | 1519 | 4 | 細菌検査室 |  |  |  | 流し台 |  |  | 1 |  | 3700 | 750 | 800
1525 | 1525 | 4 | 細菌検査室 |  |  |  | 流し台 |  |  | 1 |  | 6500 | 750 | 800 | 造り付
1531 | 1531 | 4 | 細菌検査室 |  |  |  | ｶﾗｰﾎﾞｯｸｽ(白) |  |  | 1 | 木 | 440 | 290 | 890
1533 | 1533 | 4 | 細菌検査室 |  |  |  | ｲﾝｷｭﾍﾞｰﾀｰ | ｱﾄﾞﾊﾞﾝﾃｯｸ | TVHA60WA | 1 |  | 1480 | 730 | 1570 | 架台付
1534 | 1534 | 4 | 細菌検査室 |  |  |  | ｲﾝｷｭﾍﾞｰﾀｰ | ﾋﾗﾔﾏ | FIN-1000MⅢ | 1 |  | 1230 | 720 | 1710
1537 | 1537 | 4 | 細菌検査室 |  |  |  | ｲﾝｷｭﾍﾞｰﾀｰ | 日立 | CR-41C | 1 |  | 710 | 700 | 1800
1539 | 1539 | 4 | 細菌検査室 |  |  |  | ｲﾝｷｭﾍﾞｰﾀｰ | ｻﾝﾖｰ | MIR-253 | 1 |  | 710 | 510 | 1620
1540 | 1540 | 4 | 細菌検査室 |  |  |  | ｱﾝｸﾞﾙ棚 |  |  | 1 | 金属 | 900 | 460 | 1810
1542 | 1542 | 4 | 細菌検査室 |  |  |  | ｶﾗｰﾎﾞｯｸｽ(緑) |  |  | 1 | 木 | 450 | 300 | 900
1547 | 1547 | 4 | 細菌検査室 |  |  |  | 中央実験台 |  |  | 1 |  | 3000 | 1200 | 800
1548 | 1548 | 4 | 細菌検査室 |  |  |  | ｽﾁｰﾙ引違ｷｬﾋﾞﾈｯﾄ | ﾌﾟﾗｽ |  | 2 | 金属 | 1760 | 400 | 970
1549 | 1549 | 4 | 細菌検査室 |  |  |  | ｽﾁｰﾙ引違ｷｬﾋﾞﾈｯﾄ | ﾌﾟﾗｽ |  | 1 | 金属 | 880 | 400 | 940
1550 | 1550 | 4 | 細菌検査室 |  |  |  | ｽﾁｰﾙ引違ｷｬﾋﾞﾈｯﾄ | ﾌﾟﾗｽ |  | 1 | 金属 | 880 | 400 | 880
1557 | 1557 | 4 | 細菌検査室 |  |  |  | 中央実験台 |  |  | 1 |  | 3000 | 1200 | 800
1559 | 1559 | 4 | 細菌検査室 |  |  |  | 長机 |  |  | 1 | 金属 | 1200 | 450 | 700
1562 | 1562 | 4 | 細菌検査室 |  |  |  | 中央実験台 |  |  | 1 |  | 3000 | 1200 | 800
1565 | 1565 | 4 | 細菌検査室 |  |  |  | 長机 |  |  | 1 | 金属 | 1200 | 450 | 700
1566 | 1566 | 4 | 細菌検査室 |  |  |  | ｷｬｽﾀｰ付作業台 |  |  | 1 |  | 600 | 510 | 610
1567 | 1567 | 4 | 細菌検査室 |  |  |  | ｽﾊﾟｲﾗﾙﾌﾟﾚｲﾀｰ | 日本ｲﾝｽﾂﾙﾒﾝﾂ | EDDY JET2 | 1 |  | 520 | 450 | 430
1569 | 1569 | 4 | 細菌検査室 |  |  |  | 中央実験台 |  |  | 1 |  | 2950 | 1200 | 800
1570 | 1570 | 4 | 細菌検査室 |  |  |  | ﾜｺﾞﾝ(茶) |  |  | 1 |  | 900 | 450 | 750
1572 | 1572 | 4 | 細菌検査室 |  |  |  | 中央実験台 |  |  | 1 |  | 3000 | 1200 | 800
1576 | 1576 | 4 | 細菌検査室 |  |  |  | 長机 |  |  | 1 | 金属 | 1200 | 450 | 700
1581 | 1581 | 4 | 細菌検査室 |  |  |  | 中央実験台 |  |  | 1 |  | 3000 | 1200 | 800
1583 | 1583 | 1 | 所長室 |  |  |  | 長机 |  |  | 1 | 金属 | 1200 | 450 | 700
1584 | 1584 | 1 | 所長室 |  |  |  | 1人用ﾛｯｶｰ |  |  | 1 | 金属 | 460 | 520 | 1790
1585 | 1585 | 1 | 所長室 |  |  |  | ｽﾁｰﾙｵｰﾌﾟﾝｷｬﾋﾞﾈｯﾄ | ｺｸﾖ |  | 1 | 金属 | 680 | 520 | 1790
1586 | 1586 | 1 | 所長室 |  |  |  | ｽﾁｰﾙ引違ｷｬﾋﾞﾈｯﾄ | ﾌﾟﾗｽ |  | 1 | 金属 | 880 | 400 | 1790
1587 | 1587 | 1 | 所長室 |  |  |  | ｽﾁｰﾙ引違ｷｬﾋﾞﾈｯﾄ | ﾌﾟﾗｽ |  | 1 | 金属 | 880 | 400 | 1790
1588 | 1588 | 1 | 所長室 |  |  |  | ｽﾁｰﾙ両開ｷｬﾋﾞﾈｯﾄ | ｲﾄｰｷ |  | 2 | 金属 | 880 | 380 | 1790
1589 | 1589 | 1 | 所長室 |  |  |  | ｽﾁｰﾙｵｰﾌﾟﾝｷｬﾋﾞﾈｯﾄ |  |  | 1 | 金属 | 1760 | 400 | 880
1590 | 1590 | 1 | 所長室 |  |  |  | ｽﾁｰﾙｵｰﾌﾟﾝｷｬﾋﾞﾈｯﾄ | ｺｸﾖ |  | 2 | 金属 | 880 | 520 | 1790
1591 | 1591 | 1 | 所長室 |  |  |  | ｽﾁｰﾙｵｰﾌﾟﾝｷｬﾋﾞﾈｯﾄ |  |  | 1 | 金属 | 880 | 400 | 880
1592 | 1592 | 1 | 所長室 |  |  |  | ｽﾁｰﾙ引違ｷｬﾋﾞﾈｯﾄ | ﾌﾟﾗｽ |  | 1 | 金属 | 1760 | 400 | 940
1593 | 1593 | 1 | 所長室 |  |  |  | ﾜｺﾞﾝ |  |  | 1 |  | 550 | 430 | 600
1594 | 1594 | 1 | 所長室 |  |  |  | ﾏｶﾞｼﾞﾝﾗｯｸ |  |  | 1 |  | 600 | 320 | 900
1595 | 1595 | 1 | 所長室 |  |  |  | ｶﾗｰﾎﾞｯｸｽ(木目) |  |  | 1 | 木 | 440 | 290 | 890
1596 | 1596 | 1 | 所長室 |  |  |  | 1人用ﾛｯｶｰ | ﾌﾟﾗｽ |  | 1 | 金属 | 460 | 520 | 1790
1597 | 1597 | 1 | 所長室 |  |  |  | ﾌﾞﾗｳﾝ管ﾃﾚﾋﾞ | 船井電気 | BV-140 | 1 | 家電 | 350 | 360 | 320
1598 | 1598 | 1 | 所長室 |  |  |  | 長机 |  |  | 1 | 金属 | 1200 | 450 | 700
1599 | 1599 | 1 | 所長室 |  |  |  | ﾉｰﾄPC | NEC |  | 1 |  | 400 | 300 | 270 | 所長用PC
1600 | 1600 | 1 | 所長室 |  |  |  | 両袖机 |  |  | 1 | 金属 | 1400 | 630 | 750
1601 | 1601 | 1 | 所長室 |  |  |  | 1人用ｿﾌｧｰ |  |  | 2 |  | 880 | 850 | 750
1602 | 1602 | 1 | 所長室 |  |  |  | 応接ﾃｰﾌﾞﾙ |  |  | 1 |  | 1020 | 570 | 400
1603 | 1603 | 1 | 所長室 |  |  |  | 3人用ｿﾌｧｰ |  |  | 1 |  | 2000 | 880 | 750
1604 | 1604 | 1 | 所長室 |  |  |  | 平机 |  |  | 1 | 金属 | 900 | 450 | 730
1605 | 1605 | 1 | 所長室 |  |  |  | ﾜｺﾞﾝ(天板木) |  |  | 1 | 木 | 350 | 450 | 750
1607 | 1607 | 1 | 事務室 |  |  |  | ｻｰﾊﾞｰ |  |  | 1 |  | 550 | 670 | 740
1610 | 1610 | 1 | 事務室 |  |  |  | OAﾃﾞｽｸ |  |  | 1 |  | 1200 | 800 | 700
1611 | 1611 | 1 | 事務室 |  |  |  | PCﾗｯｸ |  |  | 1 |  | 700 | 660 | 1370
1612 | 1612 | 1 | 事務室 |  |  |  | 複合機 | ｷｬﾉﾝ | MF226cw | 1 |  | 390 | 430 | 400
1614 | 1614 | 1 | 事務室 |  |  |  | ﾉｰﾄPC | NEC |  | 1 |  | 410 | 280 | 320 | LG用
1615 | 1615 | 1 | 事務室 |  |  |  | OAﾃﾞｽｸ |  |  | 1 |  | 1200 | 800 | 700
1616 | 1616 | 1 | 事務室 |  |  |  | 平机 |  |  | 1 | 金属 | 800 | 630 | 740
1617 | 1617 | 1 | 事務室 |  |  |  | 両袖机 |  |  | 1 | 金属 | 1360 | 640 | 740
1618 | 1618 | 1 | 事務室 |  |  |  | 袖机 |  |  | 1 | 金属 | 350 | 620 | 740
1619 | 1619 | 1 | 事務室 |  |  |  | ﾚｼﾞｽﾀｰ | ｶｼｵ | CE-2600 | 1 |  | 400 | 500 | 290
1620 | 1620 | 1 | 事務室 |  |  |  | ﾃﾞｽｸﾄｯﾌﾟPC | 富士通 |  | 1 | PC | 330 | 340 | 90 | BEMS
1621 | 1621 | 1 | 事務室 |  |  |  | ﾓﾆﾀｰ | I・Oﾃﾞｰﾀ |  | 1 |  | 510 | 180 | 380 | BEMS
1622 | 1622 | 1 | 事務室 |  |  |  | 片袖机 |  |  | 1 | 金属 | 1060 | 650 | 740
1623 | 1623 | 1 | 事務室 |  |  |  | 折り畳み机 |  |  | 1 | 金属 | 1800 | 450 | 700
1624 | 1624 | 1 | 事務室 |  |  |  | ｽﾁｰﾙ3段ｷｬﾋﾞﾈｯﾄ |  |  | 1 | 金属 | 900 | 460 | 1110
1625 | 1625 | 1 | 事務室 |  |  |  | ﾜｺﾞﾝ |  |  | 1 |  | 590 | 360 | 820
1626 | 1626 | 1 | 事務室 |  |  |  | ﾉｰﾄPC | NEC |  | 1 |  | 380 | 270 | 280 | 受付用庁内LANPC
1627 | 1627 | 1 | 事務室 |  |  |  | ﾚｰｻﾞｰﾌﾟﾘﾝﾀｰ | ﾌﾞﾗｻﾞｰ | HL-3170CDW | 1 |  | 410 | 460 | 240
1628 | 1628 | 1 | 事務室 |  |  |  | 卓上ﾗｯｸ |  |  | 1 |  | 610 | 400 | 600
1629 | 1629 | 1 | 事務室 |  |  |  | OAﾃﾞｽｸ |  |  | 1 |  | 1800 | 800 | 700
1630 | 1630 | 1 | 事務室 |  |  |  | ｽﾁｰﾙ両開ｷｬﾋﾞﾈｯﾄ |  |  | 1 | 金属 | 880 | 400 | 1850
1631 | 1631 | 1 | 事務室 |  |  |  | 金庫 | 第一鋼鉄工業 |  | 1 |  | 670 | 630 | 1280
1632 | 1632 | 1 | 事務室 |  |  |  | 卓上ﾗｯｸ |  |  | 1 |  | 600 | 400 | 600
1633 | 1633 | 1 | 事務室 |  |  |  | ｽﾁｰﾙ両開ｷｬﾋﾞﾈｯﾄ | ｲﾄｰｷ |  | 1 | 金属 | 880 | 380 | 1790
1634 | 1634 | 1 | 事務室 |  |  |  | ｽﾁｰﾙ両開ｷｬﾋﾞﾈｯﾄ | ﾗｲｵﾝ |  | 1 | 金属 | 880 | 400 | 1790
1635 | 1635 | 1 | 事務室 |  |  |  | 冷凍冷蔵庫 | 東芝 | GR-239AG | 1 | 家電 | 530 | 630 | 1530
1636 | 1636 | 1 | 事務室 |  |  |  | 流し台 |  |  | 1 |  | 1660 | 550 | 800
1637 | 1637 | 1 | 事務室 |  |  |  | ｶﾗｰﾎﾞｯｸｽ(木目) |  |  | 1 | 木 | 480 | 280 | 890
1638 | 1638 | 1 | 事務室 |  |  |  | ｽﾁｰﾙｷｬﾋﾞﾈｯﾄ |  |  | 1 | 金属 | 880 | 320 | 830
1639 | 1639 | 1 | 事務室 |  |  |  | ﾌﾞｯｸｶｰﾄ |  |  | 1 |  | 700 | 400 | 830
1640 | 1640 | 1 | 事務室 |  |  |  | ﾜｺﾞﾝ(黒) |  |  | 1 |  | 700 | 400 | 700
1641 | 1641 | 1 | 事務室 |  |  |  | 平机 |  |  | 1 | 金属 | 1500 | 760 | 740
1642 | 1642 | 1 | 事務室 |  |  |  | ﾌﾞｯｸｶｰﾄ |  |  | 1 |  | 600 | 320 | 900
1643 | 1643 | 1 | 事務室 |  |  |  | ﾌﾞﾗｳﾝ管ﾃﾚﾋﾞ |  | BV-210 | 1 | 家電 | 500 | 460 | 430
1644 | 1644 | 1 | 事務室 |  |  |  | ｽﾁｰﾙ引違ｷｬﾋﾞﾈｯﾄ |  |  | 1 | 金属 | 880 | 520 | 880
1645 | 1645 | 1 | 事務室 |  |  |  | ｽﾁｰﾙｵｰﾌﾟﾝｷｬﾋﾞﾈｯﾄ |  |  | 1 | 金属 | 600 | 370 | 900
1646 | 1646 | 1 | 事務室 |  |  |  | ｽﾁｰﾙ両開ｷｬﾋﾞﾈｯﾄ | ｲﾄｰｷ |  | 1 | 金属 | 900 | 400 | 1480
1647 | 1647 | 1 | 事務室 |  |  |  | ﾜｺﾞﾝ(黒) |  |  | 1 |  | 700 | 400 | 700
1648 | 1648 | 1 | 事務室 |  |  |  | ｽﾁｰﾙ両開ｷｬﾋﾞﾈｯﾄ |  |  | 1 | 金属 | 880 | 400 | 880
1649 | 1649 | 1 | 事務室 |  |  |  | OAﾃﾞｽｸ |  |  | 1 |  | 1400 | 800 | 700
1650 | 1650 | 1 | 事務室 |  |  |  | 袖机 |  |  | 1 | 金属 | 400 | 700 | 700
1651 | 1651 | 1 | 事務室 |  |  |  | ﾉｰﾄPC | NEC |  | 1 |  | 410 | 260 | 40 | 微課長用PC
1652 | 1652 | 1 | 事務室 |  |  |  | 両袖机 |  |  | 1 | 金属 | 1460 | 630 | 750
1653 | 1653 | 1 | 事務室 |  |  |  | ｽﾁｰﾙ引違ｷｬﾋﾞﾈｯﾄ |  |  | 1 | 金属 | 880 | 400 | 880
1654 | 1654 | 1 | 事務室 |  |  |  | ｽﾁｰﾙｵｰﾌﾟﾝｷｬﾋﾞﾈｯﾄ |  |  | 1 | 金属 | 600 | 370 | 900
1655 | 1655 | 1 | 事務室 |  |  |  | ｽﾁｰﾙ両開ｷｬﾋﾞﾈｯﾄ | ｺｸﾖ |  | 1 | 金属 | 880 | 400 | 1860
1656 | 1656 | 1 | 事務室 |  |  |  | ｽﾁｰﾙ引違ｷｬﾋﾞﾈｯﾄ | ﾌﾟﾗｽ |  | 1 | 金属 | 1760 | 400 | 1890
1657 | 1657 | 1 | 事務室 |  |  |  | ﾐｰﾃｨﾝｸﾞﾃｰﾌﾞﾙ |  |  | 1 |  | 1530 | 780 | 740
1659 | 1659 | 1 | 事務室 |  |  |  | 衝立 |  |  | 1 |  | 1250 | 400 | 1780
1660 | 1660 | 1 | 事務室 |  |  |  | ｻｲﾄﾞ実験台 |  |  | 1 | アスベスト | 2080 | 600 | 800
1661 | 1661 | 1 | 事務室 |  |  |  | ｽﾁｰﾙｵｰﾌﾟﾝｷｬﾋﾞﾈｯﾄ |  |  | 1 | 金属 | 900 | 450 | 1920
1662 | 1662 | 1 | 事務室 |  |  |  | 複合機 | 富士ｾﾞﾛｯｸｽ | 6080 | 1 |  | 1320 | 820 | 1400 | ３月でリース切れ返却予定
1663 | 1663 | 1 | 事務室 |  |  |  | 両袖机 |  |  | 2 | 金属 | 1370 | 630 | 740
1664 | 1664 | 1 | 事務室 |  |  |  | ﾉｰﾄPC | NEC |  | 7 |  | 380 | 260 | 30 | 係庁内LANPC
1665 | 1665 | 1 | 事務室 |  |  |  | 片袖机 |  |  | 5 | 金属 | 1060 | 730 | 750
1666 | 1666 | 1 | 事務室 |  |  |  | ﾜｺﾞﾝ |  |  | 6 |  | 500 | 350 | 600
1667 | 1667 | 1 | 事務室 |  |  |  | ﾜｺﾞﾝ(小) |  |  | 1 |  | 400 | 300 | 600
1668 | 1668 | 1 | 事務室 |  |  |  | ﾌｧｲﾙｷｬﾋﾞﾈｯﾄ(2段) |  |  | 5 |  | 390 | 630 | 740
1669 | 1669 | 1 | 事務室 |  |  |  | 3段ﾌｧｲﾙｷｬﾋﾞﾈｯﾄ |  |  | 1 |  | 350 | 630 | 740
1670 | 1670 | 1 | 事務室 |  |  |  | 木製机 |  |  | 1 | 木 | 730 | 380 | 750
1671 | 1671 | 1 | 事務室 |  |  |  | 折り畳み机 |  |  | 3 | 金属 | 1800 | 450 | 700
1672 | 1672 | 1 | 事務室 |  |  |  | 木製ﾗｯｸ(ﾌﾚｰﾑ) |  |  | 1 | 木 | 450 | 450 | 700
1673 | 1673 | 1 | 事務室 |  |  |  | ｽﾁｰﾙﾜｺﾞﾝ(ｼﾙﾊﾞｰ) |  |  | 1 | 金属 | 500 | 320 | 600
1674 | 1674 | 1 | 事務室 |  |  |  | 木製ﾗｯｸ |  |  | 1 | 木 | 660 | 250 | 800
1676 | 1676 | 1 | 1F倉庫 |  |  |  | 木製棚 |  |  | 1 | 木 | 1860 | 300 | 1820
1677 | 1677 | 1 | 1F倉庫 |  |  |  | ｶﾗｰﾎﾞｯｸｽ(白) |  |  | 1 | 木 | 440 | 300 | 900
1678 | 1678 | 1 | 1F倉庫 |  |  |  | 木製ｷｬﾋﾞﾈｯﾄ |  |  | 2 | 木 | 800 | 1000 | 300
1679 | 1679 | 1 | 1F倉庫 |  |  |  | ｱﾝｸﾞﾙ棚 |  |  | 6 | 金属 | 800 | 400 | 1040
1680 | 1680 | 1 | 1F倉庫 |  |  |  | ｽﾁｰﾙｵｰﾌﾟﾝｷｬﾋﾞﾈｯﾄ |  |  | 1 | 金属 | 880 | 460 | 1790
1681 | 1681 | 1 | 1F倉庫 |  |  |  | ｶﾗｰﾎﾞｯｸｽ(白) |  |  | 2 | 木 | 890 | 290 | 440
1682 | 1682 | 1 | 1F倉庫 |  |  |  | 6段ﾌｧｲﾙｷｬﾋﾞﾈｯﾄ |  |  | 1 |  | 560 | 620 | 700
1684 | 1684 | 1 | 1F廊下 |  |  |  | 掲示板 |  |  | 1 |  | 460 | 400 | 1250
1685 | 1685 | 1 | 1F廊下 |  |  |  | 折り畳み机 |  |  | 1 | 金属 | 470 | 350 | 1250
1686 | 1686 | 1 | 1F廊下 |  |  |  | 折り畳み机 |  |  | 2 | 金属 | 1800 | 450 | 700
1687 | 1687 | 1 | 1F廊下 |  |  |  | ｶﾗｰﾎﾞｯｸｽ(緑) |  |  | 1 | 木 | 450 | 300 | 900
1688 | 1688 | 1 | 1F廊下 |  |  |  | 掲示板 |  |  | 1 |  | 460 | 400 | 1250
1689 | 1689 | 1 | 1F廊下 |  |  |  | ｶﾞﾗｽﾃｰﾌﾞﾙ |  |  | 1 |  | 1200 | 600 | 390
1690 | 1690 | 1 | 1F廊下 |  |  |  | 3人掛けｿﾌｧｰ |  |  | 1 |  | 1500 | 620 | 720
1691 | 1691 | 1 | 1F廊下 |  |  |  | ﾊﾟｰﾃｰｼｮﾝ |  |  | 1 |  | 1610 | 370 | 1600
1692 | 1692 | 1 | 1F廊下 |  |  |  | ｽﾁｰﾙ台 |  |  | 1 | 金属 | 770 | 380 | 800 | ﾀｲﾑｶｰﾄﾞ
1693 | 1693 | 1 | 1F廊下 |  |  |  | ｼｭｰｽﾞﾛｯｶｰ | ﾌﾟﾗｽ |  | 1 |  | 900 | 380 | 1790
1694 | 1694 | 1 | 1F廊下 |  |  |  | ﾊﾟｰﾃｰｼｮﾝ |  |  | 1 |  | 800 | 360 | 1600
1695 | 1695 | 1 | 1F廊下 |  |  |  | 掲示板 |  |  | 1 |  | 470 | 400 | 1260
1696 | 1696 | 1 | 1F廊下 |  |  |  | ｼｭｰｽﾞﾛｯｶｰ | ITO |  | 1 |  | 1000 | 300 | 1110
1697 | 1697 | 1 | 1F廊下 |  |  |  | 記載台 |  |  | 1 |  | 1080 | 900 | 1050
1698 | 1698 | 1 | 1F廊下 |  |  |  | ｼｭｰｽﾞﾛｯｶｰ |  |  | 1 |  | 2300 | 290 | 1720 | 造り付
1699 | 1699 | 1 | 1F廊下 |  |  |  | ｼｭｰｽﾞﾛｯｶｰ |  |  | 1 |  | 1750 | 330 | 1720
1700 | 1700 | 1 | 1F廊下 |  |  |  | 木製掲示板 |  |  | 1 | 木 | 1230 | 390 | 1810
1701 | 1701 | 1 | 1F廊下 |  |  |  | 4人用ﾛｯｶｰ |  |  | 1 | 金属 | 900 | 520 | 1790
1702 | 1702 | 1 | 1F廊下 |  |  |  | 4人用ﾛｯｶｰ |  |  | 1 | 金属 | 900 | 510 | 1790
1703 | 1703 | 1 | 1F廊下 |  |  |  | ﾊﾝｶﾞｰﾗｯｸ |  |  | 1 |  | 890 | 420 | 1650
1704 | 1704 | 1 | 1F廊下 |  |  |  | ｼｭｰｽﾞﾛｯｶｰ | ﾌﾟﾗｽ |  | 1 |  | 900 | 380 | 1800
1705 | 1705 | 1 | 1F廊下 |  |  |  | 木製ｼｭｰｽﾞﾛｯｶｰ |  |  | 1 | 木 | 850 | 460 | 1240
1706 | 1706 | 4 | 4F廊下 |  |  |  | ｽﾁｰﾙ両開ｷｬﾋﾞﾈｯﾄ |  |  | 3 | 金属 | 900 | 460 | 2400
1707 | 1707 | 4 | 4F廊下 |  |  |  | ｽﾁｰﾙｷｬﾋﾞﾈｯﾄ(3段) |  |  | 1 | 金属 | 570 | 350 | 660
1709 | 1709 | 3 | 3F廊下 |  |  |  | ｽﾁｰﾙ両開ｷｬﾋﾞﾈｯﾄ(白) |  |  | 2 | 金属 | 900 | 460 | 2400
1710 | 1710 | 3 | 3F廊下 |  |  |  | ｽﾁｰﾙ両開ｷｬﾋﾞﾈｯﾄ(ｸﾞﾚｰ) |  |  | 5 | 金属 | 900 | 460 | 2400
1713 | 1713 | 3 | 3F廊下 |  |  |  | 長机 |  |  | 1 | 金属 | 1800 | 450 | 700
1714 | 1714 | 3 | 3F廊下 |  |  |  | ｽﾁｰﾙｷｬﾋﾞﾈｯﾄ(3段) |  |  | 1 | 金属 | 570 | 350 | 660
1715 | 1715 | 3 | 3F廊下 |  |  |  | 長机 |  |  | 1 | 金属 | 1200 | 450 | 700
1716 | 1716 | 3 | 3F廊下 |  |  |  | ｶﾞｽﾒｰﾀｰ | 竹中製作所 | DP-2A-1 | 1 |  | 210 | 200 | 230
1717 | 1717 | 3 | 3F廊下 |  |  |  | ｻｲﾄﾞ実験台 |  |  | 1 | アスベスト | 1200 | 750 | 800
1718 | 1718 | 3 | 3F廊下 |  |  |  | 5段ﾌｧｲﾙｷｬﾋﾞﾈｯﾄ |  |  | 1 |  | 350 | 620 | 1400
1719 | 1719 | 3 | 3F廊下 |  |  |  | 長机 |  |  | 1 | 金属 | 1200 | 450 | 700
追加 |  | 1 | 疫学調査室･手前 |  |  |  | ﾌﾟﾗｹｰｽ（3段×2列） |  |  | 1 |  | 640 | 420 | 650 | 企画５（部材）
追加 |  | 2 | 環境分析室 |  |  |  | 台はかり |  |  | 1 |  | 400 | 500 | 150 |  | 2F水質資材室へ
追加 |  | 2 | 環境分析室 | 台はかり |  |  | 2段カート |  |  | 1 |  | 750 | 500 | 850 |  | 2F水質資材室へ
追加 |  | 2 | 環境分析室 |  |  |  | ﾉｰﾄPC | NEC |  | 1 | PC | 380 | 270 | 40 | 334の隣にある
追加 |  | 2 | 環境細菌検査室 |  |  |  | 撹拌機 | ｱｽﾞﾜﾝ | SMT-103 | 1 |  | 500 | 600 | 1150 |  | 2F水質資材室へ
追加 |  | 2 | 環境細菌検査室 |  |  |  | ラボカート | Yamato |  | 2 |  | 700 | 450 | 750 | 379の周りに二つある
追加 |  | 2 | 水質分析室 |  |  |  | ﾎｯﾄｽﾀｰﾗｰ | ｱｽﾞﾜﾝ | DSHS-1N | 1 |  | 250 | 350 | 150 |  | 現地調査後納品（2004年3月）
追加 |  | 2 | 溶媒室(水質) |  |  |  | 作業台 |  |  | 1 |  | 2450 | 750 | 800
追加 |  | 2 | 溶媒室(水質) |  |  |  | ｶﾗｰﾎﾞｯｸｽ(緑) |  |  | 1 | 木 | 300 | 300 | 900
追加 |  | 2 | ICP-MS室 |  |  |  | デシケーター大 |  |  | 1 |  | 400 | 400 | 500 |  | 3F分析機器室へ
追加 |  | 2 | ICP-MS室 |  |  |  | デシケーター中 |  |  | 2 |  | 350 | 350 | 400 |  | 3F分析機器室へ
追加 |  | 2 | 天秤室 |  |  |  | デシケーター大 |  |  | 3 |  | 400 | 400 | 500 |  | 2F天秤室
追加 |  | 2 | 天秤室 |  |  |  | デシケーター中 |  |  | 3 |  | 350 | 350 | 400 |  | 2F天秤室
追加 |  | 2 | 天秤室 |  |  |  | デシケーター小 |  |  | 1 |  | 250 | 250 | 300 |  | 2F天秤室
追加 |  | 2 | 熱機器室 |  |  |  | デシケーター大 |  |  | 3 |  | 400 | 400 | 500 |  | 2F熱機器室へ
追加 |  | 2 | 原子吸光分析室 |  |  |  | ｶﾗｰﾎﾞｯｸｽ(緑)+架台 |  |  | 1 | 木 | 400 | 300 | 900
追加 |  | 2 | 原子吸光分析室 |  |  |  | ｶﾗｰﾎﾞｯｸｽ(オレンジ縞)+架台 |  |  | 1 | 木 | 400 | 300 | 900
追加 |  | 2 | 原子吸光分析室 |  |  |  | 電気炉 | サーモライン |  | 1 |  | 550 | 500 | 470
追加 |  | 2 | 原子吸光分析室 |  |  |  | 温度コントローラー | SHIMADEN |  | 1 |  | 210 | 270 | 250 |  | 大気係
追加 |  | 2 | 原子吸光分析室 |  |  |  | ボンベスタンド大 |  |  | 1 | 金属 | 600 | 350 | 1050
追加 |  | 2 | 原子吸光分析室 |  |  |  | ボンベスタンド小 |  |  | 1 | 金属 | 450 | 300 | 700
追加 |  | 2 | 原子吸光分析室 |  |  |  | ボンベキャリー大 |  |  | 2 | 金属 | 450 | 400 | 1300
追加 |  | 2 | 原子吸光分析室 |  |  |  | ボンベキャリー小 |  |  | 1 | 金属 | 400 | 400 | 900
追加 |  | 2 | 資材試料保管室 |  |  |  | ﾜｺﾞﾝ(白) |  |  | 1 |  | 900 | 450 | 740
追加 |  | 2 | 資材試料保管室 |  |  |  | 架台（黒） |  |  | 1 | 金属 | 600 | 500 | 370
追加 |  | 3 | 食品添加物分析室 |  |  |  | ﾎｯﾄﾌﾟﾚｰﾄ | ヤマト科学 | HK300 | 1 |  | 442 | 380 | 160 | 424の更新後機種
追加 |  | 別 | P3実験室 |  |  |  | 顕微鏡 | オリンパス | CK2-TRC2 | 1 |  | 300 | 330 | 500
追加 |  | 別 | P3実験室 |  |  |  | オートクレーブ | トミー精工 | BSX-500 | 1 |  | 420 | 500 | 1000
追加 |  | 別 | P3実験室 |  |  |  | ふ卵器 | ヤマト科学 | IS-62型 | 1 |  | 710 | 660 | 870
追加 |  | 別 | P3実験室 |  |  |  | マイクロ冷却遠心機 | KUBOTA | I-15K | 1 | フロン | 400 | 600 | 320
追加 |  | 別 | P3実験室 |  |  |  | ふ卵器 | ヤマト科学 | IS-601型 | 1 |  | 700 | 650 | 870
追加 |  | 別 | P3実験室 |  |  |  | 超低温槽 | パナソニック | MDF-DU300H | 1 |  | 800 | 950 | 1830
追加 |  | 別 | P3実験室 |  |  |  | 冷蔵庫 | 富士通 | ER-46ER-M | 1 | フロン | 780 | 650 | 1710
追加 |  | 別 | P3実験室 |  |  |  | ミニブロックバス |  | MyBL-10 | 1 |  | 120 | 160 | 120
追加 |  | 別 | P3実験室 |  |  |  | 安全キャビネット | 日立 | SCV-EcⅡB型 | 1 |  | 1500 | 750 | 2200
追加 |  | 別 | P3実験室 |  |  |  | ステンレス台 |  |  | 1 | 金属 | 1800 | 750 | 800
追加 |  | 別 | P3実験室 |  |  |  | 木製台 |  |  | 1 | 木 | 750 | 810 | 700
追加 |  | 別 | P3実験室 |  |  |  | ステンレス台 |  |  | 1 | 金属 | 1500 | 750 | 800
追加 |  | 別 | P3実験室 |  |  |  | 中央作業台 |  |  | 1 |  | 1500 | 750 | 750
追加 |  | 別 | P3実験室 |  |  |  | ステンレス台 |  |  | 1 | 金属 | 1200 | 750 | 800
追加 |  | 別 | P3実験室 |  |  |  | 移動引き台 |  |  | 2 |  | 450 | 440 | 690
追加 |  | 別 | P3実験室 |  |  |  | 流し |  |  | 1 |  | 550 | 550 | 1160
追加 |  | 別 | P3実験室 |  |  |  | スチール戸棚 |  |  | 1 | 金属 | 880 | 400 | 1840
追加 |  | 別 | P3実験室 |  |  |  | スチール戸棚 |  |  | 1 | 金属 | 610 | 460 | 1500
追加 |  | 別 | P3実験室 |  |  |  | 消毒エタノール台 |  |  | 2 |  | 310 | 420 | 1140
追加 |  | 別 | P3実験室 |  |  |  | Taitek invitro shaker |  |  | 1 |  | 300 | 270 | 220
追加 |  | 別 | P3実験室 |  |  |  | 遠心機 | IWAKI | CFM-200 | 1 | 機器 | 140 | 140 | 160
追加 |  | 別 | P3実験室 |  |  |  | ボルテックミキサー | Taitek | S-100 | 1 |  | 110 | 140 | 150
追加 |  | 4 | ウイルス室(2) |  |  |  | ｷｬｽﾀｰ付作業台 | KOKUYO |  | 1 |  | 500 | 450 | 650
追加 |  | 4 | ウイルス室(2) |  |  |  | ﾌﾟﾗｽﾁｯｸﾜｺﾞﾝ |  |  | 1 |  | 640 | 440 | 830