## 別紙2_1①_本体施設情報
別紙2_1①_本体施設情報
| 令和8年度交換作業（1期）No. | 所管局 | 所管課 | 施設名称 | 住所 | 延床面積（m2) | 特殊照明有無 | 特殊照明有無詳細 | 特殊照明が設置されている部屋の面積（㎡） | アスベスト有無 | アスベスト箇所 | 交換作業時の特記事項
| 1 | 市民局 | 地域政策課 | 八木山市民センター | 太白区八木山本町一丁目43番地 | 2599.94 | 無 |  |  | 不明
| 2 | 市民局 | 地域政策課 | 荒町市民センター | 若林区荒町86番地の２ | 1790.46 | 無 |  |  | 不明
| 3 | 健康福祉局 | 障害者支援課 | 若林障害者福祉センター | 仙台市若林区遠見塚東8-1 | 1845.56 | 無 |  |  | 不明 |  | ①2階の厨房内と1階喫茶の厨房内の作業時は、調理台テーブルと食器や調味料類が置いてあるテーブルや棚には、養生シートで覆うこと。 また、入室の祭は頭にキャップ、靴を内履きへの履き替えとシューズカバーの着用をすること。（キャップ、シューズカバーの供出は可能） ②2階浴槽での作業時には、大浴槽上と一般浴槽上に（厨房同様に）養生シートで覆うこと。（浴槽内に塵やゴミが入らないように）
| 4 | こども若者局 | 児童クラブ事業推進課 | 七郷児童館サテライト | 仙台市若林区荒井三丁目12-7 | 297.67 | 無 |  |  | 不明 |  | 機械警備あり
| 5 | こども若者局 | 児童クラブ事業推進課 | 宮城野児童館 | 仙台市宮城野区東宮城野2-40 | 369.93 | 無 |  |  | 不明
| 6 | こども若者局 | 児童クラブ事業推進課 | 荒町児童館 | 仙台市若林区荒町86-2 | 444.32 | 無 |  |  | 無
| 7 | こども若者局 | 児童クラブ事業推進課 | 大野田児童館 | 仙台市太白区大野田字宮脇7-4 | 382.06 | 無 |  |  | 無
| 8 | 環境局 | 資源循環企画課 | 宮城野環境事業所 | 仙台市宮城野区仙石1-1 | 672.1 | 無 |  |  | 無
| 9 | 環境局 | 資源循環企画課 | 青葉環境事業所 | 仙台市青葉区郷六字葛岡57-３ | 1777 | 無 |  |  | 有 | 18 | 不明
| 10 | 環境局 | 家庭ごみ減量課 | 葛岡リサイクルプラザ | 仙台市青葉区郷六字葛岡57-1 | 3123 | 無 |  |  | 有 | 5 | 無
| 11 | 環境局 | 施設課 | 石積埋立管理事務所 | 宮城県富谷市石積堀田26 | 3,962.89㎡ | 無 |  |  | 不明
| 12 | 環境局 | 施設課 | 南蒲生環境センター | 仙台市宮城野区蒲生字八郎兵ヱ谷地第二 | 1,535.69㎡ | 無 |  |  | 不明
| 13 | 環境局 | 施設課 | 延寿埋立処分場 | 仙台市泉区福岡字延寿地内 | 755.55㎡ | 無 |  |  | 不明
| 14 | 環境局 | 環境対策課 | 榴岡大気汚染測定局 | 宮城野区五輪一丁目3 | 16.64 | 無 |  |  | 不明 |  | 鍵は環境対策課で管理。貸し出し可
| 15 | 環境局 | 環境対策課 | 長町大気汚染測定局 | 太白区郡山六丁目5-1 | 15.08 | 無 |  |  | 不明 |  | 鍵は環境対策課で管理。貸し出し可
| 16 | 環境局 | 環境対策課 | 中山大気汚染測定局 | 青葉区中山六丁目16-1 | 7.86 | 無 |  |  | 無 |  | 鍵は環境対策課で管理。貸し出し可
| 17 | 環境局 | 環境対策課 | 中野大気汚染測定局 | 宮城野区白鳥一丁目32-1 | 7.86 | 無 |  |  | 無 |  | 鍵は環境対策課で管理。貸し出し可
| 18 | 環境局 | 環境対策課 | 七郷大気汚染測定局 | 若林区荒井三丁目17-1 | 16.64 | 無 |  |  | 不明 |  | 鍵は環境対策課で管理。貸し出し可
| 19 | 環境局 | 環境対策課 | 広瀬大気汚染測定局 | 青葉区下愛子字二本松40 | 16.64 | 無 |  |  | 不明 |  | 鍵は環境対策課で管理。貸し出し可
| 20 | 環境局 | 環境対策課 | 苦竹大気汚染測定局 | 宮城野区原町三丁目7 | 9.01 | 無 |  |  | 不明 |  | 鍵は環境対策課で管理。貸し出し可
| 21 | 環境局 | 環境対策課 | 木町大気汚染測定局 | 青葉区木町通一丁目7-36 | 10 | 無 |  |  | 不明 |  | 鍵は環境対策課で管理。貸し出し可
| 22 | 環境局 | 環境対策課 | 将監大気汚染測定局 | 泉区将監四丁目4-1 | 16.64 | 無 |  |  | 不明 |  | 鍵は環境対策課で管理。貸し出し可
| 23 | 環境局 | 環境対策課 | 長命大気汚染測定局 | 泉区長命ケ丘二丁目22 | 11.9 | 無 |  |  | 不明 |  | 鍵は環境対策課で管理。貸し出し可
| 24 | 環境局 | 環境対策課 | 北根大気汚染測定局 | 青葉区北根一丁目11 | 7.86 | 無 |  |  | 無 |  | 鍵は環境対策課で管理。貸し出し可
| 25 | 環境局 | 環境対策課 | 蒲町地盤沈下測定局 | 若林区蒲町41-4 | 14.4 | 無 |  |  | 不明 |  | 作業の際は、測定に支障が生じるため局舎内のH鋼および機器固定具等に触れないよう注意すること。最悪の場合、機器故障のおそれがある。 鍵は環境対策課で管理。貸し出し可
| 26 | 環境局 | 環境対策課 | 狐塚地盤沈下測定局 | 宮城野区岡田西町2 | 58 | 無 |  |  | 不明 |  | 作業の際は、測定に支障が生じるため局舎内のH鋼および機器固定具等に触れないよう注意すること。最悪の場合、機器故障のおそれがある。 鍵は環境対策課で管理。貸し出し可
| 27 | 環境局 | 環境対策課 | 中野地盤沈下測定局 | 宮城野区中野字高橋前65 | 17 | 無 |  |  | 不明 |  | 作業の際は、測定に支障が生じるため局舎内のH鋼および機器固定具等に触れないよう注意すること。最悪の場合、機器故障のおそれがある。 鍵は環境対策課で管理。貸し出し可
| 28 | 環境局 | 環境対策課 | 日の出町地盤沈下測定局 | 宮城野区日の出町3-6 | 11 | 無 |  |  | 無 |  | 作業の際は、測定に支障が生じるため局舎内のH鋼および機器固定具等に触れないよう注意すること。最悪の場合、機器故障のおそれがある。 鍵は環境対策課で管理。貸し出し可
| 29 | 経済局 | 農業土木課 | 大堀排水機場 | 仙台市若林区荒浜字北丁25-1 | 324.82 | 無 |  |  | 無 |  | 照明が高所に設置されている。 鍵保管場所 ・経済局農業土木課 ・仙台東土地改良区（管理委託先）
| 30 | 経済局 | 農業土木課 | 二郷堀排水機場 | 仙台市若林区井土字小午沼国有林88林班 | 781.87 | 無 |  |  | 無 |  | 照明が高所に設置されている。 鍵保管場所 ・経済局農業土木課 ・仙台東土地改良区（管理委託先）
| 31 | 経済局 | 農業土木課 | 藤塚排水機場 | 仙台市若林区藤塚字土手外14-5 | 226.99 | 無 |  |  | 無 |  | 照明が高所に設置されている。 鍵保管場所 ・経済局農業土木課 ・仙台東土地改良区（管理委託先）
| 32 | 建設局 | 道路管理課 | 愛宕橋駅自転車等駐車場 | 若林区土樋一丁目214-1外 | 7.38 | 無 |  |  | 不明 |  | 非常用照明を兼ねているものがある。
| 33 | 建設局 | 公園管理課 | 海岸公園センターハウス | 若林区荒浜字北官林30 | 497 | 無 |  |  | 無
| 34 | 建設局 | 公園管理課 | 海岸公園センターハウスパークゴルフ場 | 若林区荒浜字川向10 | 451 | 無 |  |  | 無
| 35 | 消防局 | 管理課 | 消防局・青葉消防署 | 仙台市青葉区堤通雨宮町2-15 | 8836.7099999999991 | 無 |  |  | 無
| 36 | 教育局 | 文化財課 | 赤石文化財収蔵庫（旧生出小学校赤石分校） | 仙台市太白区茂庭字合ノ沢南31 | 1912.01 | 無 |  |  | 不明
| 37 | 教育局 | 学校施設課 学事課（電力契約状況のみ） | 西多賀小学校 | 太白区西多賀二丁目３－１ | 6687 | 無 |  |  | 不明 |  | 給食室の入室には白衣・帽子・内履き（又はシューズカバー）の着用と事前の腸内細菌検査の受検等が必要。
| 38 | 教育局 | 学校施設課 学事課（電力契約状況のみ） | 宮城野小学校 | 宮城野区東宮城野２－１ | 6938 | 無 |  |  | 不明 |  | 給食室の入室には白衣・帽子・内履き（又はシューズカバー）の着用と事前の腸内細菌検査の受検等が必要。
| 39 | 教育局 | 学校施設課 学事課（電力契約状況のみ） | 荒巻小学校 | 青葉区荒巻神明町２１－１ | 6587 | 無 |  |  | 不明
| 40 | 教育局 | 学校施設課 学事課（電力契約状況のみ） | 大沢小学校 | 青葉区芋沢字長坂２２ | 4579 | 無 |  |  | 不明 |  | 給食室の入室には白衣・帽子・内履き（又はシューズカバー）の着用と事前の腸内細菌検査の受検等が必要。
| 41 | 教育局 | 学校施設課 学事課（電力契約状況のみ） | 生出小学校 | 太白区茂庭字中ノ瀬西５－２ | 3927 | 無 |  |  | 不明 |  | 給食室の入室には白衣・帽子・内履き（又はシューズカバー）の着用と事前の腸内細菌検査の受検等が必要。
| 42 | 教育局 | 学校施設課 学事課（電力契約状況のみ） | 六郷小学校 | 若林区六郷１１－１１ | 7276 | 無 |  |  | 不明 |  | 給食室の入室には白衣・帽子・内履き（又はシューズカバー）の着用と事前の腸内細菌検査の受検等が必要。
| 43 | 教育局 | 学校施設課 学事課（電力契約状況のみ） | 南小泉小学校 | 若林区一本杉町１７－１０ | 7897 | 無 |  |  | 不明
| 44 | 教育局 | 学校施設課 学事課（電力契約状況のみ） | 沖野小学校 | 若林区沖野三丁目２０－１ | 7205 | 無 |  |  | 不明 |  | 給食室の入室には白衣・帽子・内履き（又はシューズカバー）の着用と事前の腸内細菌検査の受検等が必要。
| 45 | 教育局 | 学校施設課 学事課（電力契約状況のみ） | 古城小学校 | 若林区古城二丁目１－１ | 6389 | 無 |  |  | 不明 |  | 給食室の入室には白衣・帽子・内履き（又はシューズカバー）の着用と事前の腸内細菌検査の受検等が必要。
| 46 | 教育局 | 学校施設課 学事課（電力契約状況のみ） | 東長町小学校 | 太白区郡山六丁目５－１ | 6251 | 無 |  |  | 不明 |  | 給食室の入室には白衣・帽子・内履き（又はシューズカバー）の着用と事前の腸内細菌検査の受検等が必要。
| 47 | 教育局 | 学校施設課 学事課（電力契約状況のみ） | 蒲町小学校 | 若林区蒲町４１－１ | 6810 | 無 |  |  | 不明 |  | 給食室の入室には白衣・帽子・内履き（又はシューズカバー）の着用と事前の腸内細菌検査の受検等が必要。
| 48 | 教育局 | 学校施設課 学事課（電力契約状況のみ） | 沖野東小学校 | 若林区沖野字高野南８９ | 5299 | 無 |  |  | 不明 |  | 給食室の入室には白衣・帽子・内履き（又はシューズカバー）の着用と事前の腸内細菌検査の受検等が必要。
| 49 | 教育局 | 学校施設課 学事課（電力契約状況のみ） | 八木山小学校 | 太白区八木山本町一丁目４０－１ | 6929 | 無 |  |  | 不明
| 50 | 教育局 | 学校施設課 学事課（電力契約状況のみ） | 七郷小学校 | 若林区荒井三丁目１７－１ | 8544 | 無 |  |  | 不明 |  | 給食室の入室には白衣・帽子・内履き（又はシューズカバー）の着用と事前の腸内細菌検査の受検等が必要。
| 51 | 教育局 | 学校施設課 学事課（電力契約状況のみ） | 広瀬小学校 | 青葉区下愛子字二本松４０ | 9311 | 無 |  |  | 不明 |  | 給食室の入室には白衣・帽子・内履き（又はシューズカバー）の着用と事前の腸内細菌検査の受検等が必要。
| 52 | 教育局 | 学校施設課 学事課（電力契約状況のみ） | 南材木町小学校 | 若林区南材木町８４ | 6413 | 無 |  |  | 不明
| 53 | 教育局 | 学校施設課 学事課（電力契約状況のみ） | 荒町小学校 | 若林区荒町８６ | 5818 | 無 |  |  | 不明
| 54 | 教育局 | 学校施設課 学事課（電力契約状況のみ） | 遠見塚小学校 | 若林区遠見塚一丁目２２－１ | 6343 | 無 |  |  | 不明
| 55 | 教育局 | 学校施設課 学事課（電力契約状況のみ） | 南小泉中学校 | 若林区一本杉町２－１ | 7666 | 無 |  |  | 不明
| 56 | 教育局 | 学校施設課 学事課（電力契約状況のみ） | 五城中学校 | 青葉区東照宮一丁目３－１ | 7725 | 無 |  |  | 不明
| 57 | 教育局 | 学校施設課 学事課（電力契約状況のみ） | 中山中学校 | 青葉区中山六丁目１６－１ | 6874 | 無 |  |  | 不明
| 58 | 教育局 | 学校施設課 学事課（電力契約状況のみ） | 八軒中学校 | 若林区南小泉字八軒小路９－１ | 7976 | 無 |  |  | 不明
| 59 | 教育局 | 学校施設課 学事課（電力契約状況のみ） | 蒲町中学校 | 若林区蒲町９－１ | 8082 | 無 |  |  | 不明
| 60 | 教育局 | 学校施設課 学事課（電力契約状況のみ） | 六郷中学校 | 若林区六郷１３－１ | 7709 | 無 |  |  | 不明 |  | 給食室の入室には白衣・帽子・内履き（又はシューズカバー）の着用と事前の腸内細菌検査の受検等が必要。
| 61 | 教育局 | 学校施設課 学事課（電力契約状況のみ） | 沖野中学校 | 若林区沖野二丁目２９－５０ | 7395 | 無 |  |  | 不明

## 別紙2_1②部屋別器具情報（本体施設）
別紙2_1②部屋別器具情報（本体施設）
| R8業務委託番号 | 施設名 | 施設別照明器具記号 ※全データ_施設別器具情報 ※同じ記号でも施設毎に示す照明器具が異なる | 照明器具No ※統合器具一覧参照 | フロア | 部屋名 | 天井高さ (m) | カテゴリ | 灯数 | 色温度 | 器具形状 | 寸法タイプ | 器具 台数(台) | 総ランプ 数(本) | 光源種類 | 明るさ | ランプ品番 | 器具品番 | 埋込寸法 | 器具外寸 | 器具内寸 | 器具深さ | 取り付け高さ | バッテリー付 | ミニ球付 | 防水 | 防湿 | 防爆 | ガード付 | リフター付 | 間接照明 | 制御 | メモ
| 1 | 八木山市民センター | A | 69 | 1階 | 風除室 | 3 | ブラケット | 1 | 昼白色 | 丸型ブラケット | 該当なし | 2 | 2 | FCL | 20W
| 1 | 八木山市民センター | B | 70 | 1階 | 玄関・ホール | 3 | スクエア照明 | 2 | 昼白色 | 埋込型 | □470 | 8 | 16 | LED | LED
| 1 | 八木山市民センター | Q | 78 | 1階 | 玄関・ホール | 3 | 誘導灯 | 1 | 0 | 避難口誘導灯 | 天井直付・一般 | 1 | 1 | B級 | B級BH形
| 1 | 八木山市民センター | C | 52 | 1階 | 図書室 | 3 | ベースライト | 2 | 昼白色 | 埋込型 | 240*1254 | 18 | 36 | FHF | 32W
| 1 | 八木山市民センター | D | 71 | 1階 | 図書室 | 3 | 非常灯 | 1 | 昼白色 | 埋込 | Φ100 | 3 | 3 | JE(非常灯用ハロゲン) | 9W
| 1 | 八木山市民センター | D | 71 | 1階 | EVホール | 3 | 非常灯 | 1 | 昼白色 | 埋込 | Φ100 | 1 | 1 | JE(非常灯用ハロゲン) | 9W
| 1 | 八木山市民センター | G | 73 | 1階 | EVホール | 3 | ダウンライト | 1 | 昼白色 | ダウンライト | φ125 | 2 | 2 | LED | LED
| 1 | 八木山市民センター | Q | 78 | 1階 | EVホール | 3 | 誘導灯 | 1 | 0 | 避難口誘導灯 | 天井直付・一般 | 1 | 1 | B級 | B級BH形
| 1 | 八木山市民センター | H | 23 | 1階 | 階段室 | 3 | ベースライト | 1 | 昼白色 | 直付型 | 150*1250 | 1 | 1 | FHF | 32W | [7 empty] | ○ | [8 empty] | 人感センサー
| 1 | 八木山市民センター | I | 13 | 1階 | 階段室 | 3 | 階段通路誘導灯 | 1 | 昼白色 | 壁直付 | 該当なし | 1 | 1 | FHF | 32W(定格出力型) | [7 empty] | ○ | [8 empty] | 人感センサー
| 1 | 八木山市民センター | F | 54 | 1階 | 資機材倉庫 | 3 | ベースライト | 2 | 昼白色 | 笠付きトラフ型 | 156*1220 | 4 | 8 | FHF | 32W
| 1 | 八木山市民センター | F | 54 | 1階 | キューピクル室 | 3 | ベースライト | 2 | 昼白色 | 笠付きトラフ型 | 156*1220 | 4 | 8 | FHF | 32W
| 1 | 八木山市民センター | F | 54 | 1階 | ポンプ室 | 3 | ベースライト | 2 | 昼白色 | 笠付きトラフ型 | 156*1220 | 4 | 8 | FHF | 32W
| 1 | 八木山市民センター | E | 72 | 1階 | バッテリーポンプ室 | 3 | ベースライト | 1 | 昼白色 | トラフ型 | 75*1220 | 4 | 4 | FHF | 32W
| 1 | 八木山市民センター | J | 47 | 1階 | 物入 | 3 | ベースライト | 1 | 昼白色 | 直付型 | 150*1250 | 1 | 1 | FHF | 32W
| 1 | 八木山市民センター | I | 13 | 1階 | 階段室（2） | 3 | 階段通路誘導灯 | 1 | 昼白色 | 壁直付 | 該当なし | 1 | 1 | FHF | 32W(定格出力型) | [7 empty] | ○ | [8 empty] | 人感センサー
| 1 | 八木山市民センター | J | 47 | 1階 | 階段室（2） | 3 | ベースライト | 1 | 昼白色 | 直付型 | 150*1250 | 1 | 1 | FHF | 32W
| 1 | 八木山市民センター | Q | 78 | 1階 | 階段室（2） | 3 | 誘導灯 | 1 | 0 | 避難口誘導灯 | 天井直付・一般 | 1 | 1 | B級 | B級BH形
| 1 | 八木山市民センター | S | 79 | 1階 | 階段室（2） | 3 | ベースライト | 1 | 昼白色 | 直付型 | 150*632 | 1 | 1 | FL | 20W | [7 empty] | ○ | [8 empty] | 人感センサー
| 1 | 八木山市民センター | D | 71 | 1階 | ロビー | 3 | 非常灯 | 1 | 昼白色 | 埋込 | Φ100 | 1 | 1 | JE(非常灯用ハロゲン) | 9W
| 1 | 八木山市民センター | G | 73 | 1階 | ロビー | 3 | ダウンライト | 1 | 昼白色 | ダウンライト | φ125 | 7 | 7 | LED | LED
| 1 | 八木山市民センター | K | 74 | 1階 | 階段室（1） | 3 | 階段通路誘導灯 | 1 | 昼白色 | 壁直付 | 該当なし | 4 | 4 | FCL | 20W | FDL13 | [6 empty] | ○
| 1 | 八木山市民センター | M | 75 | 1階 | 女子便所 | 3 | ブラケット | 1 | 電球色 | 丸型ブラケット | 該当なし | 3 | 3 | LED | LED
| 1 | 八木山市民センター | N | 76 | 1階 | 女子便所 | 3 | ダウンライト | 1 | 昼白色 | ダウンライト | φ100 | 11 | 11 | LED | LED
| 1 | 八木山市民センター | L | 25 | 1階 | 印刷室 | 3 | ベースライト | 2 | 昼白色 | 直付型 | 230*1250 | 1 | 2 | FHF | 32W
| 1 | 八木山市民センター | M | 75 | 1階 | 男子便所 | 3 | ブラケット | 1 | 電球色 | 丸型ブラケット | 該当なし | 2 | 2 | LED | LED
| 1 | 八木山市民センター | N | 76 | 1階 | 男子便所 | 3 | ダウンライト | 1 | 昼白色 | ダウンライト | φ100 | 7 | 7 | LED | LED
| 1 | 八木山市民センター | N | 76 | 1階 | 障害者便所 | 3 | ダウンライト | 1 | 昼白色 | ダウンライト | φ100 | 2 | 2 | LED | LED
| 1 | 八木山市民センター | J | 47 | 1階 | 湯沸室 | 3 | ベースライト | 1 | 昼白色 | 直付型 | 150*1250 | 2 | 2 | FHF | 32W
| 1 | 八木山市民センター | O | 33 | 1階 | 湯沸室 | 3 | ブラケット | 1 | 昼白色 | 角型ブラケット | 該当なし | 1 | 1 | FL | 20W | [16 empty] | プルスイッチ
| 1 | 八木山市民センター | J | 47 | 1階 | 更衣室 | 3 | ベースライト | 1 | 昼白色 | 直付型 | 150*1250 | 2 | 2 | FHF | 32W
| 1 | 八木山市民センター | D | 71 | 1階 | 廊下（東側） | 3 | 非常灯 | 1 | 昼白色 | 埋込 | Φ100 | 2 | 2 | JE(非常灯用ハロゲン) | 9W
| 1 | 八木山市民センター | G | 73 | 1階 | 廊下（東側） | 3 | ダウンライト | 1 | 昼白色 | ダウンライト | φ125 | 6 | 6 | LED | LED
| 1 | 八木山市民センター | Q | 78 | 1階 | 廊下（東側） | 3 | 誘導灯 | 1 | 0 | 避難口誘導灯 | 天井直付・一般 | 1 | 1 | B級 | B級BH形
| 1 | 八木山市民センター | D | 71 | 1階 | 廊下（西側） | 3 | 非常灯 | 1 | 昼白色 | 埋込 | Φ100 | 3 | 3 | JE(非常灯用ハロゲン) | 9W
| 1 | 八木山市民センター | G | 73 | 1階 | 廊下（西側） | 3 | ダウンライト | 1 | 昼白色 | ダウンライト | φ125 | 10 | 10 | LED | LED
| 1 | 八木山市民センター | Q | 78 | 1階 | 廊下（西側） | 3 | 誘導灯 | 1 | 0 | 避難口誘導灯 | 天井直付・一般 | 2 | 2 | B級 | B級BH形
| 1 | 八木山市民センター | D | 71 | 1階 | 事務室 | 3 | 非常灯 | 1 | 昼白色 | 埋込 | Φ100 | 2 | 2 | JE(非常灯用ハロゲン) | 9W
| 1 | 八木山市民センター | P | 77 | 1階 | 事務室 | 3 | ベースライト | 2 | 昼白色 | 埋込型 | 240*1274 | 9 | 18 | LED | LED
| 1 | 八木山市民センター | A | 69 | 1階 | 外壁 | 3 | ブラケット | 1 | 昼白色 | 丸型ブラケット | 該当なし | 1 | 1 | FCL | 20W
| 1 | 八木山市民センター | R | 33 | 1階 | 外壁 | 3 | ブラケット | 1 | 昼白色 | 角型ブラケット | 該当なし | 2 | 2 | FL | 20W
| 1 | 八木山市民センター | AA | 85 | 1階 | 外壁 | 3 | 防犯灯・街路灯 | 1 | 昼白色 | 街路灯 | 該当なし | 1 | 1 | LED | LED
| 1 | 八木山市民センター | D | 71 | 2階 | 娯楽室 | 3 | 非常灯 | 1 | 昼白色 | 埋込 | Φ100 | 1 | 1 | JE(非常灯用ハロゲン) | 9W
| 1 | 八木山市民センター | L | 25 | 2階 | 娯楽室 | 3 | ベースライト | 2 | 昼白色 | 直付型 | 230*1250 | 6 | 12 | FHF | 32W
| 1 | 八木山市民センター | D | 71 | 2階 | 踏み込み | 3 | 非常灯 | 1 | 昼白色 | 埋込 | Φ100 | 1 | 1 | JE(非常灯用ハロゲン) | 9W
| 1 | 八木山市民センター | G | 73 | 2階 | 踏み込み | 3 | ダウンライト | 1 | 昼白色 | ダウンライト | φ125 | 1 | 1 | LED | LED
| 1 | 八木山市民センター | C | 52 | 2階 | 和室 | 3 | ベースライト | 2 | 昼白色 | 埋込型 | 240*1254 | 4 | 8 | FHF | 32W
| 1 | 八木山市民センター | D | 71 | 2階 | 和室 | 3 | 非常灯 | 1 | 昼白色 | 埋込 | Φ100 | 2 | 2 | JE(非常灯用ハロゲン) | 9W
| 1 | 八木山市民センター | E | 72 | 2階 | 和室 | 3 | ベースライト | 1 | 昼白色 | トラフ型 | 75*1220 | 2 | 2 | FHF | 32W
| 1 | 八木山市民センター | J | 47 | 2階 | 和室 | 3 | ベースライト | 1 | 昼白色 | 直付型 | 150*1250 | 1 | 1 | FHF | 32W
| 1 | 八木山市民センター | D | 71 | 2階 | 踏み込み | 3 | 非常灯 | 1 | 昼白色 | 埋込 | Φ100 | 1 | 1 | JE(非常灯用ハロゲン) | 9W
| 1 | 八木山市民センター | G | 73 | 2階 | 踏み込み | 3 | ダウンライト | 1 | 昼白色 | ダウンライト | φ125 | 2 | 2 | LED | LED
| 1 | 八木山市民センター | C | 52 | 2階 | 和室1 | 3 | ベースライト | 2 | 昼白色 | 埋込型 | 240*1254 | 18 | 36 | FHF | 32W
| 1 | 八木山市民センター | D | 71 | 2階 | 和室1 | 3 | 非常灯 | 1 | 昼白色 | 埋込 | Φ100 | 1 | 1 | JE(非常灯用ハロゲン) | 9W
| 1 | 八木山市民センター | E | 72 | 2階 | 和室1 | 3 | ベースライト | 1 | 昼白色 | トラフ型 | 75*1220 | 2 | 2 | FHF | 32W
| 1 | 八木山市民センター | Z | 84 | 2階 | 和室1 | 3 | スポットライト | 1 | 電球色 | スポットライト | 該当なし | 6 | 6 | IL | 60W | [16 empty] | ビーム球
| 1 | 八木山市民センター | D | 71 | 2階 | 踏み込み | 3 | 非常灯 | 1 | 昼白色 | 埋込 | Φ100 | 1 | 1 | JE(非常灯用ハロゲン) | 9W
| 1 | 八木山市民センター | G | 73 | 2階 | 踏み込み | 3 | ダウンライト | 1 | 昼白色 | ダウンライト | φ125 | 2 | 2 | LED | LED
| 1 | 八木山市民センター | D | 71 | 2階 | 控室 | 3 | 非常灯 | 1 | 昼白色 | 埋込 | Φ100 | 1 | 1 | JE(非常灯用ハロゲン) | 9W
| 1 | 八木山市民センター | L | 25 | 2階 | 控室 | 3 | ベースライト | 2 | 昼白色 | 直付型 | 230*1250 | 1 | 2 | FHF | 32W
| 1 | 八木山市民センター | D | 71 | 2階 | 会議室 | 3 | 非常灯 | 1 | 昼白色 | 埋込 | Φ100 | 1 | 1 | JE(非常灯用ハロゲン) | 9W
| 1 | 八木山市民センター | L | 25 | 2階 | 会議室 | 3 | ベースライト | 2 | 昼白色 | 直付型 | 230*1250 | 6 | 12 | FHF | 32W
| 1 | 八木山市民センター | D | 71 | 2階 | EVホール | 3 | 非常灯 | 1 | 昼白色 | 埋込 | Φ100 | 1 | 1 | JE(非常灯用ハロゲン) | 9W
| 1 | 八木山市民センター | G | 73 | 2階 | EVホール | 3 | ダウンライト | 1 | 昼白色 | ダウンライト | φ125 | 2 | 2 | LED | LED
| 1 | 八木山市民センター | Q | 78 | 2階 | EVホール | 3 | 誘導灯 | 1 | 0 | 避難口誘導灯 | 天井直付・一般 | 1 | 1 | B級 | B級BH形
| 1 | 八木山市民センター | H | 23 | 2階 | 階段室 | 3 | ベースライト | 1 | 昼白色 | 直付型 | 150*1250 | 1 | 1 | FHF | 32W | [7 empty] | ○ | [8 empty] | 人感センサー
| 1 | 八木山市民センター | I | 13 | 2階 | 階段室 | 3 | 階段通路誘導灯 | 1 | 昼白色 | 壁直付 | 該当なし | 1 | 1 | FHF | 32W(定格出力型) | [7 empty] | ○ | [8 empty] | 人感センサー
| 1 | 八木山市民センター | D | 71 | 2階 | 会議室兼調理実習室 | 3 | 非常灯 | 1 | 昼白色 | 埋込 | Φ100 | 3 | 3 | JE(非常灯用ハロゲン) | 9W
| 1 | 八木山市民センター | L | 25 | 2階 | 会議室兼調理実習室 | 3 | ベースライト | 2 | 昼白色 | 直付型 | 230*1250 | 12 | 24 | FHF | 32W
| 1 | 八木山市民センター | Q | 78 | 2階 | 会議室兼調理実習室 | 3 | 誘導灯 | 1 | 0 | 避難口誘導灯 | 天井直付・一般 | 1 | 1 | B級 | B級BH形
| 1 | 八木山市民センター | L | 25 | 2階 | 調理室 | 3 | ベースライト | 2 | 昼白色 | 直付型 | 230*1250 | 4 | 8 | FHF | 32W
| 1 | 八木山市民センター | I | 13 | 2階 | 階段室（2） | 3 | 階段通路誘導灯 | 1 | 昼白色 | 壁直付 | 該当なし | 2 | 2 | FHF | 32W(定格出力型) | [7 empty] | ○ | [8 empty] | 人感センサー
| 1 | 八木山市民センター | J | 47 | 2階 | 倉庫（2） | 3 | ベースライト | 1 | 昼白色 | 直付型 | 150*1250 | 1 | 1 | FHF | 32W
| 1 | 八木山市民センター | L | 25 | 2階 | 湯沸室 | 3 | ベースライト | 2 | 昼白色 | 直付型 | 230*1250 | 1 | 2 | FHF | 32W
| 1 | 八木山市民センター | O | 33 | 2階 | 湯沸室 | 3 | ブラケット | 1 | 昼白色 | 角型ブラケット | 該当なし | 1 | 1 | FL | 20W | [16 empty] | プルスイッチ
| 1 | 八木山市民センター | M | 75 | 2階 | 女子便所 | 3 | ブラケット | 1 | 電球色 | 丸型ブラケット | 該当なし | 3 | 3 | LED | LED
| 1 | 八木山市民センター | N | 76 | 2階 | 女子便所 | 3 | ダウンライト | 1 | 昼白色 | ダウンライト | φ100 | 11 | 11 | LED | LED
| 1 | 八木山市民センター | M | 75 | 2階 | 男子便所 | 3 | ブラケット | 1 | 電球色 | 丸型ブラケット | 該当なし | 2 | 2 | LED | LED
| 1 | 八木山市民センター | N | 76 | 2階 | 男子便所 | 3 | ダウンライト | 1 | 昼白色 | ダウンライト | φ100 | 8 | 8 | LED | LED
| 1 | 八木山市民センター | N | 76 | 2階 | 障害者便所 | 3 | ダウンライト | 1 | 昼白色 | ダウンライト | φ100 | 2 | 2 | LED | LED
| 1 | 八木山市民センター | D | 71 | 2階 | 廊下 | 3 | 非常灯 | 1 | 昼白色 | 埋込 | Φ100 | 6 | 6 | JE(非常灯用ハロゲン) | 9W
| 1 | 八木山市民センター | G | 73 | 2階 | 廊下 | 3 | ダウンライト | 1 | 昼白色 | ダウンライト | φ125 | 17 | 17 | LED | LED
| 1 | 八木山市民センター | Q | 78 | 2階 | 廊下 | 3 | 誘導灯 | 1 | 0 | 避難口誘導灯 | 天井直付・一般 | 6 | 6 | B級 | B級BH形
| 1 | 八木山市民センター | R | 33 | 2階 | 屋外 | 3 | ブラケット | 1 | 昼白色 | 角型ブラケット | 該当なし | 3 | 3 | FL | 20W
| 1 | 八木山市民センター | D | 71 | 3階 | 第三研修室 | 3 | 非常灯 | 1 | 昼白色 | 埋込 | Φ100 | 4 | 4 | JE(非常灯用ハロゲン) | 9W
| 1 | 八木山市民センター | L | 25 | 3階 | 第三研修室 | 3 | ベースライト | 2 | 昼白色 | 直付型 | 230*1250 | 12 | 24 | FHF | 32W
| 1 | 八木山市民センター | Q | 78 | 3階 | 第三研修室 | 3 | 誘導灯 | 1 | 0 | 避難口誘導灯 | 天井直付・一般 | 1 | 1 | B級 | B級BH形
| 1 | 八木山市民センター | D | 71 | 3階 | 第二研修室 | 3 | 非常灯 | 1 | 昼白色 | 埋込 | Φ100 | 4 | 4 | JE(非常灯用ハロゲン) | 9W
| 1 | 八木山市民センター | L | 25 | 3階 | 第二研修室 | 3 | ベースライト | 2 | 昼白色 | 直付型 | 230*1250 | 12 | 24 | FHF | 32W
| 1 | 八木山市民センター | Q | 78 | 3階 | 第二研修室 | 3 | 誘導灯 | 1 | 0 | 避難口誘導灯 | 天井直付・一般 | 2 | 2 | B級 | B級BH形
| 1 | 八木山市民センター | D | 71 | 3階 | 第一研究室 | 3 | 非常灯 | 1 | 昼白色 | 埋込 | Φ100 | 2 | 2 | JE(非常灯用ハロゲン) | 9W
| 1 | 八木山市民センター | L | 25 | 3階 | 第一研究室 | 3 | ベースライト | 2 | 昼白色 | 直付型 | 230*1250 | 6 | 12 | FHF | 32W
| 1 | 八木山市民センター | D | 71 | 3階 | 市民活動室 | 3 | 非常灯 | 1 | 昼白色 | 埋込 | Φ100 | 2 | 2 | JE(非常灯用ハロゲン) | 9W
| 1 | 八木山市民センター | L | 25 | 3階 | 市民活動室 | 3 | ベースライト | 2 | 昼白色 | 直付型 | 230*1250 | 8 | 16 | FHF | 32W
| 1 | 八木山市民センター | Q | 78 | 3階 | 市民活動室 | 3 | 誘導灯 | 1 | 0 | 避難口誘導灯 | 天井直付・一般 | 1 | 1 | B級 | B級BH形
| 1 | 八木山市民センター | D | 71 | 3階 | EVホール | 3 | 非常灯 | 1 | 昼白色 | 埋込 | Φ100 | 1 | 1 | JE(非常灯用ハロゲン) | 9W
| 1 | 八木山市民センター | G | 73 | 3階 | EVホール | 3 | ダウンライト | 1 | 昼白色 | ダウンライト | φ125 | 2 | 2 | LED | LED
| 1 | 八木山市民センター | H | 23 | 3階 | 階段室 | 3 | ベースライト | 1 | 昼白色 | 直付型 | 150*1250 | 1 | 1 | FHF | 32W | [7 empty] | ○ | [8 empty] | 人感センサー
| 1 | 八木山市民センター | I | 13 | 3階 | 階段室 | 3 | 階段通路誘導灯 | 1 | 昼白色 | 壁直付 | 該当なし | 1 | 1 | FHF | 32W(定格出力型) | [7 empty] | ○ | [8 empty] | 人感センサー
| 1 | 八木山市民センター | J | 47 | 3階 | 予備室（3） | 3 | ベースライト | 1 | 昼白色 | 直付型 | 150*1250 | 1 | 1 | FHF | 32W
| 1 | 八木山市民センター | J | 47 | 3階 | 予備室（2） | 3 | ベースライト | 1 | 昼白色 | 直付型 | 150*1250 | 4 | 4 | FHF | 32W
| 1 | 八木山市民センター | J | 47 | 3階 | 予備室（1） | 3 | ベースライト | 1 | 昼白色 | 直付型 | 150*1250 | 1 | 1 | FHF | 32W
| 1 | 八木山市民センター | H | 23 | 3階 | 階段室 | 3 | ベースライト | 1 | 昼白色 | 直付型 | 150*1250 | 1 | 1 | FHF | 32W | [7 empty] | ○ | [8 empty] | 人感センサー
| 1 | 八木山市民センター | I | 13 | 3階 | 階段室 | 3 | 階段通路誘導灯 | 1 | 昼白色 | 壁直付 | 該当なし | 1 | 1 | FHF | 32W(定格出力型) | [7 empty] | ○ | [8 empty] | 人感センサー
| 1 | 八木山市民センター | L | 25 | 3階 | 湯沸室 | 3 | ベースライト | 2 | 昼白色 | 直付型 | 230*1250 | 1 | 2 | FHF | 32W
| 1 | 八木山市民センター | O | 33 | 3階 | 湯沸室 | 3 | ブラケット | 1 | 昼白色 | 角型ブラケット | 該当なし | 1 | 1 | FL | 20W | [16 empty] | プルスイッチ
| 1 | 八木山市民センター | J | 47 | 3階 | 予備室（4） | 3 | ベースライト | 1 | 昼白色 | 直付型 | 150*1250 | 1 | 1 | FHF | 32W
| 1 | 八木山市民センター | N | 76 | 3階 | 障害者便所 | 3 | ダウンライト | 1 | 昼白色 | ダウンライト | φ100 | 2 | 2 | LED | LED
| 1 | 八木山市民センター | M | 75 | 3階 | 女子便所 | 3 | ブラケット | 1 | 電球色 | 丸型ブラケット | 該当なし | 2 | 2 | LED | LED
| 1 | 八木山市民センター | N | 76 | 3階 | 女子便所 | 3 | ダウンライト | 1 | 昼白色 | ダウンライト | φ100 | 7 | 7 | LED | LED
| 1 | 八木山市民センター | M | 75 | 3階 | 男子便所 | 3 | ブラケット | 1 | 電球色 | 丸型ブラケット | 該当なし | 1 | 1 | LED | LED
| 1 | 八木山市民センター | N | 76 | 3階 | 男子便所 | 3 | ダウンライト | 1 | 昼白色 | ダウンライト | φ100 | 5 | 5 | LED | LED
| 1 | 八木山市民センター | J | 47 | 3階 | 予備室（5） | 3 | ベースライト | 1 | 昼白色 | 直付型 | 150*1250 | 5 | 5 | FHF | 32W
| 1 | 八木山市民センター | D | 71 | 3階 | 廊下 | 3 | 非常灯 | 1 | 昼白色 | 埋込 | Φ100 | 7 | 7 | JE(非常灯用ハロゲン) | 9W
| 1 | 八木山市民センター | G | 73 | 3階 | 廊下 | 3 | ダウンライト | 1 | 昼白色 | ダウンライト | φ125 | 18 | 18 | LED | LED
| 1 | 八木山市民センター | Q | 78 | 3階 | 廊下 | 3 | 誘導灯 | 1 | 0 | 避難口誘導灯 | 天井直付・一般 | 5 | 5 | B級 | B級BH形
| 1 | 八木山市民センター | H | 23 | 3階 | 階段室2 | 3 | ベースライト | 1 | 昼白色 | 直付型 | 150*1250 | 1 | 1 | FHF | 32W | [7 empty] | ○ | [8 empty] | 人感センサー
| 1 | 八木山市民センター | I | 13 | 3階 | 階段室2 | 3 | 階段通路誘導灯 | 1 | 昼白色 | 壁直付 | 該当なし | 1 | 1 | FHF | 32W(定格出力型) | [7 empty] | ○ | [8 empty] | 人感センサー
| 1 | 八木山市民センター | C | 52 | 4階 | 相談室D | 3 | ベースライト | 2 | 昼白色 | 埋込型 | 240*1254 | 4 | 8 | FHF | 32W
| 1 | 八木山市民センター | D | 71 | 4階 | 相談室D | 3 | 非常灯 | 1 | 昼白色 | 埋込 | Φ100 | 1 | 1 | JE(非常灯用ハロゲン) | 9W
| 1 | 八木山市民センター | D | 71 | 4階 | 家庭室 | 3 | 非常灯 | 1 | 昼白色 | 埋込 | Φ100 | 1 | 1 | JE(非常灯用ハロゲン) | 9W
| 1 | 八木山市民センター | L | 25 | 4階 | 家庭室 | 3 | ベースライト | 2 | 昼白色 | 直付型 | 230*1250 | 3 | 6 | FHF | 32W
| 1 | 八木山市民センター | C | 52 | 4階 | 活動室C | 3 | ベースライト | 2 | 昼白色 | 埋込型 | 240*1254 | 6 | 12 | FHF | 32W
| 1 | 八木山市民センター | D | 71 | 4階 | 活動室C | 3 | 非常灯 | 1 | 昼白色 | 埋込 | Φ100 | 2 | 2 | JE(非常灯用ハロゲン) | 9W
| 1 | 八木山市民センター | C | 52 | 4階 | 活動室B | 3 | ベースライト | 2 | 昼白色 | 埋込型 | 240*1254 | 6 | 12 | FHF | 32W
| 1 | 八木山市民センター | D | 71 | 4階 | 活動室B | 3 | 非常灯 | 1 | 昼白色 | 埋込 | Φ100 | 2 | 2 | JE(非常灯用ハロゲン) | 9W
| 1 | 八木山市民センター | C | 52 | 4階 | 和室 | 3 | ベースライト | 2 | 昼白色 | 埋込型 | 240*1254 | 2 | 4 | FHF | 32W
| 1 | 八木山市民センター | D | 71 | 4階 | 和室 | 3 | 非常灯 | 1 | 昼白色 | 埋込 | Φ100 | 1 | 1 | JE(非常灯用ハロゲン) | 9W
| 1 | 八木山市民センター | D | 71 | 4階 | 相談室A | 3 | 非常灯 | 1 | 昼白色 | 埋込 | Φ100 | 1 | 1 | JE(非常灯用ハロゲン) | 9W
| 1 | 八木山市民センター | L | 25 | 4階 | 相談室A | 3 | ベースライト | 2 | 昼白色 | 直付型 | 230*1250 | 4 | 8 | FHF | 32W
| 1 | 八木山市民センター | C | 52 | 4階 | 活動室A | 3 | ベースライト | 2 | 昼白色 | 埋込型 | 240*1254 | 10 | 20 | FHF | 32W
| 1 | 八木山市民センター | D | 71 | 4階 | 活動室A | 3 | 非常灯 | 1 | 昼白色 | 埋込 | Φ100 | 3 | 3 | JE(非常灯用ハロゲン) | 9W
| 1 | 八木山市民センター | Q | 78 | 4階 | 活動室A | 3 | 誘導灯 | 1 | 0 | 避難口誘導灯 | 天井直付・一般 | 2 | 2 | B級 | B級BH形
| 1 | 八木山市民センター | D | 71 | 4階 | EVホール | 3 | 非常灯 | 1 | 昼白色 | 埋込 | Φ100 | 1 | 1 | JE(非常灯用ハロゲン) | 9W
| 1 | 八木山市民センター | G | 73 | 4階 | EVホール | 3 | ダウンライト | 1 | 昼白色 | ダウンライト | φ125 | 2 | 2 | LED | LED
| 1 | 八木山市民センター | Q | 78 | 4階 | EVホール | 3 | 誘導灯 | 1 | 0 | 避難口誘導灯 | 天井直付・一般 | 1 | 1 | B級 | B級BH形
| 1 | 八木山市民センター | H | 23 | 4階 | 階段室 | 3 | ベースライト | 1 | 昼白色 | 直付型 | 150*1250 | 1 | 1 | FHF | 32W | [7 empty] | ○ | [8 empty] | 人感センサー
| 1 | 八木山市民センター | C | 52 | 4階 | 事務室 | 3 | ベースライト | 2 | 昼白色 | 埋込型 | 240*1254 | 6 | 12 | FHF | 32W
| 1 | 八木山市民センター | D | 71 | 4階 | 事務室 | 3 | 非常灯 | 1 | 昼白色 | 埋込 | Φ100 | 1 | 1 | JE(非常灯用ハロゲン) | 9W
| 1 | 八木山市民センター | J | 47 | 4階 | 倉庫（1） | 3 | ベースライト | 1 | 昼白色 | 直付型 | 150*1250 | 2 | 2 | FHF | 32W
| 1 | 八木山市民センター | H | 23 | 4階 | 階段室（2） | 3 | ベースライト | 1 | 昼白色 | 直付型 | 150*1250 | 1 | 1 | FHF | 32W | [7 empty] | ○ | [8 empty] | 人感センサー
| 1 | 八木山市民センター | I | 13 | 4階 | 階段室（2） | 3 | 階段通路誘導灯 | 1 | 昼白色 | 壁直付 | 該当なし | 1 | 1 | FHF | 32W(定格出力型) | [7 empty] | ○ | [8 empty] | 人感センサー
| 1 | 八木山市民センター | D | 71 | 4階 | 相談室B | 3 | 非常灯 | 1 | 昼白色 | 埋込 | Φ100 | 1 | 1 | JE(非常灯用ハロゲン) | 9W
| 1 | 八木山市民センター | L | 25 | 4階 | 相談室B | 3 | ベースライト | 2 | 昼白色 | 直付型 | 230*1250 | 2 | 4 | FHF | 32W
| 1 | 八木山市民センター | J | 47 | 4階 | 湯沸室 | 3 | ベースライト | 1 | 昼白色 | 直付型 | 150*1250 | 2 | 2 | FHF | 32W
| 1 | 八木山市民センター | O | 33 | 4階 | 湯沸室 | 3 | ブラケット | 1 | 昼白色 | 角型ブラケット | 該当なし | 1 | 1 | FL | 20W | [16 empty] | プルスイッチ
| 1 | 八木山市民センター | M | 75 | 4階 | 女子便所 | 3 | ブラケット | 1 | 電球色 | 丸型ブラケット | 該当なし | 2 | 2 | LED | LED
| 1 | 八木山市民センター | N | 76 | 4階 | 女子便所 | 3 | ダウンライト | 1 | 昼白色 | ダウンライト | φ100 | 6 | 6 | LED | LED
| 1 | 八木山市民センター | M | 75 | 4階 | 男子便所 | 3 | ブラケット | 1 | 電球色 | 丸型ブラケット | 該当なし | 1 | 1 | LED | LED
| 1 | 八木山市民センター | N | 76 | 4階 | 男子便所 | 3 | ダウンライト | 1 | 昼白色 | ダウンライト | φ100 | 5 | 5 | LED | LED
| 1 | 八木山市民センター | C | 52 | 4階 | 相談室E | 3 | ベースライト | 2 | 昼白色 | 埋込型 | 240*1254 | 4 | 8 | FHF | 32W
| 1 | 八木山市民センター | D | 71 | 4階 | 相談室E | 3 | 非常灯 | 1 | 昼白色 | 埋込 | Φ100 | 1 | 1 | JE(非常灯用ハロゲン) | 9W
| 1 | 八木山市民センター | D | 71 | 4階 | 廊下 | 3 | 非常灯 | 1 | 昼白色 | 埋込 | Φ100 | 7 | 7 | JE(非常灯用ハロゲン) | 9W
| 1 | 八木山市民センター | G | 73 | 4階 | 廊下 | 3 | ダウンライト | 1 | 昼白色 | ダウンライト | φ125 | 20 | 20 | LED | LED
| 1 | 八木山市民センター | Q | 78 | 4階 | 廊下 | 3 | 誘導灯 | 1 | 0 | 避難口誘導灯 | 天井直付・一般 | 3 | 3 | B級 | B級BH形
| 1 | 八木山市民センター | T | 80 | 体育館 | 男子更衣室 | 10 | ベースライト | 1 | 昼白色 | 埋込型 | 170*1254 | 2 | 2 | FHF | 32W
| 1 | 八木山市民センター | U | 81 | 体育館 | 男子更衣室 | 10 | ブラケット | 1 | 昼白色 | 角型ブラケット | 該当なし | 2 | 2 | FHF | 32W
| 1 | 八木山市民センター | T | 80 | 体育館 | 女子更衣室 | 10 | ベースライト | 1 | 昼白色 | 埋込型 | 170*1254 | 2 | 2 | FHF | 32W
| 1 | 八木山市民センター | U | 81 | 体育館 | 女子更衣室 | 10 | ブラケット | 1 | 昼白色 | 角型ブラケット | 該当なし | 2 | 2 | FHF | 32W
| 1 | 八木山市民センター | V | 59 | 体育館 | アリーナ | 10 | 高天井用照明 | 1 | 昼白色 | 直付器具 | 該当なし | 26 | 26 | HF(蛍光水銀灯) | 400W
| 1 | 八木山市民センター | W | 82 | 体育館 | アリーナ | 10 | 誘導灯 | 1 | 0 | 避難口誘導灯 | 壁直付・一般 | 2 | 2 | C級 | C級 | [12 empty] | ○
| 1 | 八木山市民センター | X | 63 | 体育館 | 器具庫 | 10 | ベースライト | 1 | 昼白色 | 笠付きトラフ型 | 156*1220 | 2 | 2 | FHF | 32W
| 1 | 八木山市民センター | T | 80 | 体育館 | 廊下 | 10 | ベースライト | 1 | 昼白色 | 埋込型 | 170*1254 | 2 | 2 | FHF | 32W
| 1 | 八木山市民センター | Y | 83 | 体育館 | 廊下 | 10 | ベースライト | 1 | 昼白色 | 埋込型 | 170*1254 | 1 | 1 | FHF | 32W | [7 empty] | ○
| 1 | 八木山市民センター | AB | 86 | 体育館 | 屋外 | 10 | ブラケット | 1 | 電球色 | 丸型ブラケット | 該当なし | 6 | 6 | FDL | 13W
| 2,6 | 荒町市民センター・荒町児童館 | F | 52 | 1階 | 図書室 | 3 | ベースライト | 2 | 昼白色 | 埋込型 | 240*1254 | 9 | 18 | FHF | 32W
| 2,6 | 荒町市民センター・荒町児童館 | AI | 52 | 1階 | 児童クラブ室 | 3 | ベースライト | 2 | 昼白色 | 埋込型 | 240*1254 | 8 | 16 | FHF | 32W
| 2,6 | 荒町市民センター・荒町児童館 | J | 51 | 1階 | 倉庫 | 3 | ベースライト | 1 | 昼白色 | 直付型 | 150*632 | 1 | 1 | FHF | 16W
| 2,6 | 荒町市民センター・荒町児童館 | E | 72 | 1階 | トイレ（女） | 3 | ベースライト | 1 | 昼白色 | トラフ型 | 75*1220 | 4 | 4 | FHF | 32W
| 2,6 | 荒町市民センター・荒町児童館 | K | 91 | 1階 | トイレ（女） | 3 | ダウンライト | 1 | 昼白色 | ダウンライト | φ150 | 2 | 2 | FDL | 18W
| 2,6 | 荒町市民センター・荒町児童館 | E | 72 | 1階 | トイレ（男） | 3 | ベースライト | 1 | 昼白色 | トラフ型 | 75*1220 | 3 | 3 | FHF | 32W
| 2,6 | 荒町市民センター・荒町児童館 | K | 91 | 1階 | トイレ（男） | 3 | ダウンライト | 1 | 昼白色 | ダウンライト | φ150 | 2 | 2 | FDL | 18W
| 2,6 | 荒町市民センター・荒町児童館 | K | 91 | 1階 | ひろびろトイレ | 3 | ダウンライト | 1 | 昼白色 | ダウンライト | φ150 | 2 | 2 | FDL | 18W
| 2,6 | 荒町市民センター・荒町児童館 | J | 51 | 1階 | 遊戯室 | 3 | ベースライト | 1 | 昼白色 | 直付型 | 150*632 | 2 | 2 | FHF | 16W
| 2,6 | 荒町市民センター・荒町児童館 | K | 91 | 1階 | 廊下（B） | 3 | ダウンライト | 1 | 昼白色 | ダウンライト | φ150 | 4 | 4 | FDL | 18W
| 2,6 | 荒町市民センター・荒町児童館 | P | 95 | 1階 | 廊下（B） | 3 | ベースライト | 2 | 昼白色 | 埋込型 | 240*667 | 1 | 2 | FHF | 16W | [16 empty] | c回避
| 2,6 | 荒町市民センター・荒町児童館 | Q | 52 | 1階 | 廊下（B） | 3 | ベースライト | 2 | 昼白色 | 埋込型 | 240*1254 | 2 | 4 | FHF | 32W
| 2,6 | 荒町市民センター・荒町児童館 | B | 71 | 1階 | 玄関ホール | 3 | 非常灯 | 1 | 昼白色 | 埋込 | Φ100 | 2 | 2 | JE(非常灯用ハロゲン) | 9W
| 2,6 | 荒町市民センター・荒町児童館 | R | 78 | 1階 | 玄関ホール | 3 | 誘導灯 | 1 | 0 | 避難口誘導灯 | 天井直付・一般 | 1 | 1 | B級 | B級BH形
| 2,6 | 荒町市民センター・荒町児童館 | S | 96 | 1階 | 玄関ホール | 3 | 誘導灯 | 1 | 10 | 通路誘導灯 | 天井直付・一般 | 1 | 1 | C級 | C級
| 2,6 | 荒町市民センター・荒町児童館 | AA | 103 | 1階 | 玄関ホール | 3 | スクエア照明 | 3 | 昼白色 | 直付型 | 該当なし | 6 | 18 | FHP | 23W | [16 empty] | ◻︎350
| 2,6 | 荒町市民センター・荒町児童館 | AB | 104 | 1階 | 玄関ホール | 3 | ダウンライト | 1 | 昼白色 | ダウンライト | φ150 | 2 | 2 | LED | LED | [16 empty] | センサ付
| 2,6 | 荒町市民センター・荒町児童館 | B | 71 | 1階 | 廊下 | 3 | 非常灯 | 1 | 昼白色 | 埋込 | Φ100 | 3 | 3 | JE(非常灯用ハロゲン) | 9W
| 2,6 | 荒町市民センター・荒町児童館 | K | 91 | 1階 | 廊下 | 3 | ダウンライト | 1 | 昼白色 | ダウンライト | φ150 | 2 | 2 | FDL | 18W
| 2,6 | 荒町市民センター・荒町児童館 | P | 95 | 1階 | 廊下 | 3 | ベースライト | 2 | 昼白色 | 埋込型 | 240*667 | 5 | 10 | FHF | 16W | [16 empty] | c回避
| 2,6 | 荒町市民センター・荒町児童館 | Q | 52 | 1階 | 廊下 | 3 | ベースライト | 2 | 昼白色 | 埋込型 | 240*1254 | 1 | 2 | FHF | 32W
| 2,6 | 荒町市民センター・荒町児童館 | X | 100 | 1階 | 廊下 | 3 | 誘導灯 | 1 | 10 | 通路誘導灯 | 壁直付・一般 | 1 | 1 | C級 | C級
| 2,6 | 荒町市民センター・荒町児童館 | Z | 102 | 1階 | 廊下 | 3 | 誘導灯 | 1 | 9 | 通路誘導灯 | 壁直付・一般 | 1 | 1 | C級 | C級
| 2,6 | 荒町市民センター・荒町児童館 | AK | 108 | 1階 | 屋外 | 3 | ダウンライト | 1 | 昼白色 | ダウンライト | φ125 | 8 | 8 | FDL | 13W | [9 empty] | ○ | ○
| 2,6 | 荒町市民センター・荒町児童館 | AL | 67 | 1階 | 屋外 | 3 | 防犯灯・街路灯 | 1 | 昼白色 | 街路灯 | 該当なし | 2 | 2 | HF(蛍光水銀灯) | 200W
| 2,6 | 荒町市民センター・荒町児童館 | AM | 109 | 1階 | 屋外 | 3 | ブラケット | 1 | 昼白色 | 丸型ブラケット | 該当なし | 5 | 5 | FDL | 13W
| 2,6 | 荒町市民センター・荒町児童館 | AN | 110 | 1階 | 屋外 | 3 | ブラケット | 1 | 昼白色 | 丸型ブラケット | 該当なし | 1 | 1 | EFA,EFD,EFG | 15W
| 2,6 | 荒町市民センター・荒町児童館 | E | 72 | 1階 | 消火ポンプ室 | 3 | ベースライト | 1 | 昼白色 | トラフ型 | 75*1220 | 2 | 2 | FHF | 32W
| 2,6 | 荒町市民センター・荒町児童館 | F | 52 | 1階 | そうさくかつどうしつ | 3 | ベースライト | 2 | 昼白色 | 埋込型 | 240*1254 | 4 | 8 | FHF | 32W
| 2,6 | 荒町市民センター・荒町児童館 | F | 52 | 1階 | じどうしゅうかいしつ | 3 | ベースライト | 2 | 昼白色 | 埋込型 | 240*1254 | 4 | 8 | FHF | 32W
| 2,6 | 荒町市民センター・荒町児童館 | A | 25 | 1階 | じどうかんじむしつ | 3 | ベースライト | 2 | 昼白色 | 直付型 | 230*1250 | 1 | 2 | FHF | 32W
| 2,6 | 荒町市民センター・荒町児童館 | F | 52 | 1階 | じどうかんじむしつ | 3 | ベースライト | 2 | 昼白色 | 埋込型 | 240*1254 | 4 | 8 | FHF | 32W
| 2,6 | 荒町市民センター・荒町児童館 | I | 47 | 1階 | じどうかんじむしつ | 3 | ベースライト | 1 | 昼白色 | 直付型 | 150*1250 | 1 | 1 | FHF | 32W
| 2,6 | 荒町市民センター・荒町児童館 | J | 51 | 1階 | じどうかんじむしつ | 3 | ベースライト | 1 | 昼白色 | 直付型 | 150*632 | 1 | 1 | FHF | 16W
| 2,6 | 荒町市民センター・荒町児童館 | N | 93 | 1階 | じどうかんじむしつ | 3 | ベースライト | 該当なし | 昼白色 | 該当なし | 該当なし | 1 | 0 | 該当なし | 該当なし | [16 empty] | FL15W手元灯
| 2,6 | 荒町市民センター・荒町児童館 | AA | 103 | 1階 | 風除室 | 3 | スクエア照明 | 3 | 昼白色 | 直付型 | 該当なし | 2 | 6 | FHP | 23W | [16 empty] | ◻︎350
| 2,6 | 荒町市民センター・荒町児童館 | V | 21 | 1階 | 防災盤室 | 3 | ベースライト | 2 | 昼白色 | 埋込型 | 240*1254 | 1 | 2 | FHF | 32W | [7 empty] | ○ | [8 empty] | 兼用、c回避
| 2,6 | 荒町市民センター・荒町児童館 | B | 71 | 1階 | 市民センター 事務室 | 3 | 非常灯 | 1 | 昼白色 | 埋込 | Φ100 | 1 | 1 | JE(非常灯用ハロゲン) | 9W
| 2,6 | 荒町市民センター・荒町児童館 | F | 52 | 1階 | 市民センター 事務室 | 3 | ベースライト | 2 | 昼白色 | 埋込型 | 240*1254 | 6 | 12 | FHF | 32W
| 2,6 | 荒町市民センター・荒町児童館 | I | 47 | 1階 | 更衣室・倉庫 | 3 | ベースライト | 1 | 昼白色 | 直付型 | 150*1250 | 1 | 1 | FHF | 32W
| 2,6 | 荒町市民センター・荒町児童館 | I | 47 | 1階 | 湯沸室 | 3 | ベースライト | 1 | 昼白色 | 直付型 | 150*1250 | 1 | 1 | FHF | 32W
| 2,6 | 荒町市民センター・荒町児童館 | N | 93 | 1階 | 湯沸室 | 3 | ベースライト | 該当なし | 昼白色 | 該当なし | 該当なし | 1 | 0 | 該当なし | 該当なし | [16 empty] | FL15W手元灯
| 2,6 | 荒町市民センター・荒町児童館 | C | 87 | 1階 | 娯楽室兼記念室 | 3 | ダウンライト | 1 | 温白色 | ダウンライト | φ150 | 2 | 2 | 白熱球 | 60W
| 2,6 | 荒町市民センター・荒町児童館 | W | 99 | 1階 | 娯楽室兼記念室 | 3 | ベースライト | 2 | 温白色 | 埋込型 | 240*1254 | 8 | 16 | FHF | 32W
| 2,6 | 荒町市民センター・荒町児童館 | A | 25 | 1階 | 市民活動室 | 3 | ベースライト | 2 | 昼白色 | 直付型 | 230*1250 | 4 | 8 | FHF | 32W
| 2,6 | 荒町市民センター・荒町児童館 | B | 71 | 1階 | 市民活動室 | 3 | 非常灯 | 1 | 昼白色 | 埋込 | Φ100 | 1 | 1 | JE(非常灯用ハロゲン) | 9W
| 2,6 | 荒町市民センター・荒町児童館 | I | 47 | 1階 | 清掃員更衣室 | 3 | ベースライト | 1 | 昼白色 | 直付型 | 150*1250 | 1 | 1 | FHF | 32W
| 2,6 | 荒町市民センター・荒町児童館 | E | 72 | 1階 | トイレ（男） | 3 | ベースライト | 1 | 昼白色 | トラフ型 | 75*1220 | 3 | 3 | FHF | 32W
| 2,6 | 荒町市民センター・荒町児童館 | K | 91 | 1階 | トイレ（男） | 3 | ダウンライト | 1 | 昼白色 | ダウンライト | φ150 | 2 | 2 | FDL | 18W
| 2,6 | 荒町市民センター・荒町児童館 | L | 51 | 1階 | トイレ（男） | 3 | ベースライト | 1 | 昼白色 | 直付型 | 150*632 | 1 | 1 | FHF | 16W
| 2,6 | 荒町市民センター・荒町児童館 | E | 72 | 1階 | トイレ（女） | 3 | ベースライト | 1 | 昼白色 | トラフ型 | 75*1220 | 5 | 5 | FHF | 32W
| 2,6 | 荒町市民センター・荒町児童館 | K | 91 | 1階 | トイレ（女） | 3 | ダウンライト | 1 | 昼白色 | ダウンライト | φ150 | 2 | 2 | FDL | 18W
| 2,6 | 荒町市民センター・荒町児童館 | AF | 106 | 1階 | ピロティ― | 3 | ベースライト | 1 | 昼白色 | 直付型 | 150*1250 | 4 | 4 | FHF | 32W | [9 empty] | ○ | ○
| 2,6 | 荒町市民センター・荒町児童館 | E | 72 | 1階 | 防災資機材倉庫 | 3 | ベースライト | 1 | 昼白色 | トラフ型 | 75*1220 | 3 | 3 | FHF | 32W
| 2,6 | 荒町市民センター・荒町児童館 | I | 47 | 1階 | 防災資機材倉庫 | 3 | ベースライト | 1 | 昼白色 | 直付型 | 150*1250 | 2 | 2 | FHF | 32W
| 2,6 | 荒町市民センター・荒町児童館 | U | 98 | 1階 | 階段室 | 3 | 階段通路誘導灯 | 2 | 昼白色 | 壁直付 | 該当なし | 1 | 2 | FHF | 32W(定格出力型) | [16 empty] | 人感センサ付
| 2,6 | 荒町市民センター・荒町児童館 | Y | 101 | 1階 | 階段室 | 3 | 誘導灯 | 1 | 0 | 避難口誘導灯 | 壁直付・一般 | 1 | 1 | B級 | B級BH形
| 2,6 | 荒町市民センター・荒町児童館 | AG | 81 | 1階 | 屋外機置場（外部） | 3 | ブラケット | 1 | 昼白色 | 角型ブラケット | 該当なし | 1 | 1 | FHF | 32W
| 2,6 | 荒町市民センター・荒町児童館 | B | 71 | 1階 | 図書室 | 3 | 非常灯 | 1 | 昼白色 | 埋込 | Φ100 | 2 | 2 | JE(非常灯用ハロゲン) | 9W
| 2,6 | 荒町市民センター・荒町児童館 | A | 25 | 2階 | 第二会議室 | 3 | ベースライト | 2 | 昼白色 | 直付型 | 230*1250 | 4 | 8 | FHF | 32W
| 2,6 | 荒町市民センター・荒町児童館 | B | 71 | 2階 | 第二会議室 | 3 | 非常灯 | 1 | 昼白色 | 埋込 | Φ100 | 1 | 1 | JE(非常灯用ハロゲン) | 9W
| 2,6 | 荒町市民センター・荒町児童館 | A | 25 | 2階 | 調理実習室 | 3 | ベースライト | 2 | 昼白色 | 直付型 | 230*1250 | 10 | 20 | FHF | 32W
| 2,6 | 荒町市民センター・荒町児童館 | B | 71 | 2階 | 調理実習室 | 3 | 非常灯 | 1 | 昼白色 | 埋込 | Φ100 | 2 | 2 | JE(非常灯用ハロゲン) | 9W
| 2,6 | 荒町市民センター・荒町児童館 | B | 71 | 2階 | ロビー上部吹抜け | 3 | 非常灯 | 1 | 昼白色 | 埋込 | Φ100 | 1 | 1 | JE(非常灯用ハロゲン) | 9W
| 2,6 | 荒町市民センター・荒町児童館 | O | 94 | 2階 | ロビー上部吹抜け | 3 | ダウンライト | 3 | 昼白色 | ダウンライト | 該当なし | 4 | 12 | FDL | 27W |  |  | W:300mm,L:mm
| 2,6 | 荒町市民センター・荒町児童館 | A | 25 | 2階 | 第1会議室 | 3 | ベースライト | 2 | 昼白色 | 直付型 | 230*1250 | 4 | 8 | FHF | 32W
| 2,6 | 荒町市民センター・荒町児童館 | B | 71 | 2階 | 第1会議室 | 3 | 非常灯 | 1 | 昼白色 | 埋込 | Φ100 | 1 | 1 | JE(非常灯用ハロゲン) | 9W
| 2,6 | 荒町市民センター・荒町児童館 | I | 47 | 2階 | 倉庫1 | 3 | ベースライト | 1 | 昼白色 | 直付型 | 150*1250 | 2 | 2 | FHF | 32W
| 2,6 | 荒町市民センター・荒町児童館 | J | 51 | 2階 | EPS | 3 | ベースライト | 1 | 昼白色 | 直付型 | 150*632 | 1 | 1 | FHF | 16W
| 2,6 | 荒町市民センター・荒町児童館 | E | 72 | 2階 | 男子トイレ | 3 | ベースライト | 1 | 昼白色 | トラフ型 | 75*1220 | 3 | 3 | FHF | 32W
| 2,6 | 荒町市民センター・荒町児童館 | K | 91 | 2階 | 男子トイレ | 3 | ダウンライト | 1 | 昼白色 | ダウンライト | φ150 | 3 | 3 | FDL | 18W
| 2,6 | 荒町市民センター・荒町児童館 | E | 72 | 2階 | 女子トイレ | 3 | ベースライト | 1 | 昼白色 | トラフ型 | 75*1220 | 4 | 4 | FHF | 32W
| 2,6 | 荒町市民センター・荒町児童館 | K | 91 | 2階 | 女子トイレ | 3 | ダウンライト | 1 | 昼白色 | ダウンライト | φ150 | 3 | 3 | FDL | 18W
| 2,6 | 荒町市民センター・荒町児童館 | L | 51 | 2階 | 女子トイレ | 3 | ベースライト | 1 | 昼白色 | 直付型 | 150*632 | 2 | 2 | FHF | 16W
| 2,6 | 荒町市民センター・荒町児童館 | M | 92 | 2階 | 湯沸室 | 3 | ベースライト | 2 | 昼白色 | 直付型 | 230*632 | 1 | 2 | FHF | 16W
| 2,6 | 荒町市民センター・荒町児童館 | N | 93 | 2階 | 湯沸室 | 3 | ベースライト | 該当なし | 昼白色 | 該当なし | 該当なし | 1 | 0 | 該当なし | 該当なし | [16 empty] | FL15W手元灯
| 2,6 | 荒町市民センター・荒町児童館 | K | 91 | 2階 | SK | 3 | ダウンライト | 1 | 昼白色 | ダウンライト | φ150 | 1 | 1 | FDL | 18W
| 2,6 | 荒町市民センター・荒町児童館 | K | 91 | 2階 | ひろびろトイレ | 3 | ダウンライト | 1 | 昼白色 | ダウンライト | φ150 | 2 | 2 | FDL | 18W
| 2,6 | 荒町市民センター・荒町児童館 | U | 98 | 2階 | 階段 | 3 | 階段通路誘導灯 | 2 | 昼白色 | 壁直付 | 該当なし | 2 | 4 | FHF | 32W(定格出力型) | [16 empty] | 人感センサ付
| 2,6 | 荒町市民センター・荒町児童館 | B | 71 | 2階 | 第3会議室 | 3 | 非常灯 | 1 | 昼白色 | 埋込 | Φ100 | 3 | 3 | JE(非常灯用ハロゲン) | 9W
| 2,6 | 荒町市民センター・荒町児童館 | I | 47 | 2階 | 第3会議室 | 3 | ベースライト | 1 | 昼白色 | 直付型 | 150*1250 | 1 | 1 | FHF | 32W
| 2,6 | 荒町市民センター・荒町児童館 | AH | 80 | 2階 | 第3会議室 | 3 | ベースライト | 1 | 昼白色 | 埋込型 | 170*1254 | 30 | 30 | FHF | 32W
| 2,6 | 荒町市民センター・荒町児童館 | C | 87 | 2階 | 和室（2）前室・水屋 | 3 | ダウンライト | 1 | 温白色 | ダウンライト | φ150 | 4 | 4 | 白熱球 | 60W
| 2,6 | 荒町市民センター・荒町児童館 | D | 88 | 2階 | 和室（2）前室・水屋 | 3 | 非常灯 | 1 | 温白色 | 埋込 | □150 | 1 | 1 | JE(非常灯用ハロゲン) | 13W
| 2,6 | 荒町市民センター・荒町児童館 | H | 90 | 2階 | 和室2 | 3 | スクエア照明 | 5 | 温白色 | 埋込型 | 該当なし | 4 | 20 | FL | 20W | [16 empty] | 外寸◻︎630
| 2,6 | 荒町市民センター・荒町児童館 | K | 91 | 2階 | 和室2 | 3 | ダウンライト | 1 | 昼白色 | ダウンライト | φ150 | 1 | 1 | FDL | 18W
| 2,6 | 荒町市民センター・荒町児童館 | AJ | 107 | 2階 | 遊戯室上部 | 3 | 高天井用照明 | 1 | 昼白色 | 埋込器具 | φ400 | 6 | 6 | LED | LED
| 2,6 | 荒町市民センター・荒町児童館 | C | 87 | 2階 | 和室（1）前室 | 3 | ダウンライト | 1 | 温白色 | ダウンライト | φ150 | 3 | 3 | 白熱球 | 60W
| 2,6 | 荒町市民センター・荒町児童館 | D | 88 | 2階 | 和室（1）前室 | 3 | 非常灯 | 1 | 温白色 | 埋込 | □150 | 1 | 1 | JE(非常灯用ハロゲン) | 13W
| 2,6 | 荒町市民センター・荒町児童館 | B | 71 | 2階 | 和室（1） | 3 | 非常灯 | 1 | 昼白色 | 埋込 | Φ100 | 1 | 1 | JE(非常灯用ハロゲン) | 9W
| 2,6 | 荒町市民センター・荒町児童館 | C | 87 | 2階 | 和室（1） | 3 | ダウンライト | 1 | 温白色 | ダウンライト | φ150 | 2 | 2 | 白熱球 | 60W
| 2,6 | 荒町市民センター・荒町児童館 | D | 88 | 2階 | 和室（1） | 3 | 非常灯 | 1 | 温白色 | 埋込 | □150 | 3 | 3 | JE(非常灯用ハロゲン) | 13W
| 2,6 | 荒町市民センター・荒町児童館 | E | 72 | 2階 | 和室（1） | 3 | ベースライト | 1 | 昼白色 | トラフ型 | 75*1220 | 12 | 12 | FHF | 32W
| 2,6 | 荒町市民センター・荒町児童館 | F | 52 | 2階 | 和室（1） | 3 | ベースライト | 2 | 昼白色 | 埋込型 | 240*1254 | 3 | 6 | FHF | 32W
| 2,6 | 荒町市民センター・荒町児童館 | G | 89 | 2階 | 和室（1） | 3 | ダウンライト | 1 | 温白色 | ユニバーサルダウンライト | φ100 | 5 | 5 | LED | LED
| 2,6 | 荒町市民センター・荒町児童館 | H | 90 | 2階 | 和室（1） | 3 | スクエア照明 | 5 | 温白色 | 埋込型 | 該当なし | 5 | 25 | FL | 20W | [16 empty] | 外寸◻︎630
| 2,6 | 荒町市民センター・荒町児童館 | B | 71 | 2階 | 廊下 | 3 | 非常灯 | 1 | 昼白色 | 埋込 | Φ100 | 4 | 4 | JE(非常灯用ハロゲン) | 9W
| 2,6 | 荒町市民センター・荒町児童館 | K | 91 | 2階 | 廊下 | 3 | ダウンライト | 1 | 昼白色 | ダウンライト | φ150 | 4 | 4 | FDL | 18W
| 2,6 | 荒町市民センター・荒町児童館 | P | 95 | 2階 | 廊下 | 3 | ベースライト | 2 | 昼白色 | 埋込型 | 240*667 | 10 | 20 | FHF | 16W | [16 empty] | c回避
| 2,6 | 荒町市民センター・荒町児童館 | Q | 52 | 2階 | 廊下 | 3 | ベースライト | 2 | 昼白色 | 埋込型 | 240*1254 | 1 | 2 | FHF | 32W
| 2,6 | 荒町市民センター・荒町児童館 | R | 78 | 2階 | 廊下 | 3 | 誘導灯 | 1 | 0 | 避難口誘導灯 | 天井直付・一般 | 1 | 1 | B級 | B級BH形
| 2,6 | 荒町市民センター・荒町児童館 | S | 96 | 2階 | 廊下 | 3 | 誘導灯 | 1 | 10 | 通路誘導灯 | 天井直付・一般 | 1 | 1 | C級 | C級
| 2,6 | 荒町市民センター・荒町児童館 | T | 97 | 2階 | 廊下 | 3 | 誘導灯 | 1 | 3 | 避難口誘導灯 | 天井直付・一般 | 1 | 1 | B級 | B級BH形
| 2,6 | 荒町市民センター・荒町児童館 | I | 47 | 3階 | 器具庫 | 3 | ベースライト | 1 | 昼白色 | 直付型 | 150*1250 | 4 | 4 | FHF | 32W
| 2,6 | 荒町市民センター・荒町児童館 | I | 47 | 3階 | 倉庫3 | 3 | ベースライト | 1 | 昼白色 | 直付型 | 150*1250 | 1 | 1 | FHF | 32W
| 2,6 | 荒町市民センター・荒町児童館 | U | 98 | 3階 | 階段室 | 3 | 階段通路誘導灯 | 2 | 昼白色 | 壁直付 | 該当なし | 1 | 2 | FHF | 32W(定格出力型) | [16 empty] | 人感センサ付
| 2,6 | 荒町市民センター・荒町児童館 | V | 21 | 3階 | 階段室 | 3 | ベースライト | 2 | 昼白色 | 埋込型 | 240*1254 | 1 | 2 | FHF | 32W | [7 empty] | ○ | [8 empty] | 兼用、c回避
| 2,6 | 荒町市民センター・荒町児童館 | E | 72 | 3階 | 女子トイレ | 3 | ベースライト | 1 | 昼白色 | トラフ型 | 75*1220 | 4 | 4 | FHF | 32W
| 2,6 | 荒町市民センター・荒町児童館 | K | 91 | 3階 | 女子トイレ | 3 | ダウンライト | 1 | 昼白色 | ダウンライト | φ150 | 3 | 3 | FDL | 18W
| 2,6 | 荒町市民センター・荒町児童館 | L | 51 | 3階 | 女子トイレ | 3 | ベースライト | 1 | 昼白色 | 直付型 | 150*632 | 2 | 2 | FHF | 16W
| 2,6 | 荒町市民センター・荒町児童館 | E | 72 | 3階 | 男子トイレ | 3 | ベースライト | 1 | 昼白色 | トラフ型 | 75*1220 | 2 | 2 | FHF | 32W
| 2,6 | 荒町市民センター・荒町児童館 | K | 91 | 3階 | 男子トイレ | 3 | ダウンライト | 1 | 昼白色 | ダウンライト | φ150 | 3 | 3 | FDL | 18W
| 2,6 | 荒町市民センター・荒町児童館 | L | 51 | 3階 | 男子トイレ | 3 | ベースライト | 1 | 昼白色 | 直付型 | 150*632 | 1 | 1 | FHF | 16W
| 2,6 | 荒町市民センター・荒町児童館 | K | 91 | 3階 | ひろびろトイレ | 3 | ダウンライト | 1 | 昼白色 | ダウンライト | φ150 | 2 | 2 | FDL | 18W
| 2,6 | 荒町市民センター・荒町児童館 | M | 92 | 3階 | 湯沸室 | 3 | ベースライト | 2 | 昼白色 | 直付型 | 230*632 | 1 | 2 | FHF | 16W
| 2,6 | 荒町市民センター・荒町児童館 | N | 93 | 3階 | 湯沸室 | 3 | ベースライト | 該当なし | 昼白色 | 該当なし | 該当なし | 1 | 0 | 該当なし | 該当なし | [16 empty] | FL15W手元灯
| 2,6 | 荒町市民センター・荒町児童館 | K | 91 | 3階 | SK | 3 | ダウンライト | 1 | 昼白色 | ダウンライト | φ150 | 1 | 1 | FDL | 18W
| 2,6 | 荒町市民センター・荒町児童館 | J | 51 | 3階 | EPS | 3 | ベースライト | 1 | 昼白色 | 直付型 | 150*632 | 1 | 1 | FHF | 16W
| 2,6 | 荒町市民センター・荒町児童館 | I | 47 | 3階 | 女子更衣室 | 3 | ベースライト | 1 | 昼白色 | 直付型 | 150*1250 | 3 | 3 | FHF | 32W
| 2,6 | 荒町市民センター・荒町児童館 | I | 47 | 3階 | 男子更衣室 | 3 | ベースライト | 1 | 昼白色 | 直付型 | 150*1250 | 3 | 3 | FHF | 32W
| 2,6 | 荒町市民センター・荒町児童館 | B | 71 | 3階 | 親子室 | 3 | 非常灯 | 1 | 昼白色 | 埋込 | Φ100 | 1 | 1 | JE(非常灯用ハロゲン) | 9W
| 2,6 | 荒町市民センター・荒町児童館 | F | 52 | 3階 | 親子室 | 3 | ベースライト | 2 | 昼白色 | 埋込型 | 240*1254 | 4 | 8 | FHF | 32W
| 2,6 | 荒町市民センター・荒町児童館 | B | 71 | 3階 | 廊下 | 3 | 非常灯 | 1 | 昼白色 | 埋込 | Φ100 | 1 | 1 | JE(非常灯用ハロゲン) | 9W
| 2,6 | 荒町市民センター・荒町児童館 | K | 91 | 3階 | 廊下 | 3 | ダウンライト | 1 | 昼白色 | ダウンライト | φ150 | 4 | 4 | FDL | 18W
| 2,6 | 荒町市民センター・荒町児童館 | P | 95 | 3階 | 廊下 | 3 | ベースライト | 2 | 昼白色 | 埋込型 | 240*667 | 2 | 4 | FHF | 16W | [16 empty] | c回避
| 2,6 | 荒町市民センター・荒町児童館 | T | 97 | 3階 | 廊下 | 3 | 誘導灯 | 1 | 3 | 避難口誘導灯 | 天井直付・一般 | 1 | 1 | B級 | B級BH形
| 2,6 | 荒町市民センター・荒町児童館 | Y | 101 | 3階 | 多目的ホール | 3 | 誘導灯 | 1 | 0 | 避難口誘導灯 | 壁直付・一般 | 3 | 3 | B級 | B級BH形
| 2,6 | 荒町市民センター・荒町児童館 | J | 51 | 3階（天井・外壁） | 階段 | 3 | ベースライト | 1 | 昼白色 | 直付型 | 150*632 | 2 | 2 | FHF | 16W
| 2,6 | 荒町市民センター・荒町児童館 | AC | 61 | 3階（天井・外壁） | 多目的ホール | 3 | 高天井用照明 | 1 | 昼白色 | 直付器具 | 該当なし | 15 | 15 | LED | LED
| 2,6 | 荒町市民センター・荒町児童館 | AD | 8 | 3階（天井・外壁） | 多目的ホール | 3 | 非常灯 | 1 | 昼白色 | 直付 | Φ150 | 6 | 6 | JE(非常灯用ハロゲン) | 13W
| 2,6 | 荒町市民センター・荒町児童館 | AE | 105 | 3階（天井・外壁） | 外壁 | 3 | ブラケット | 1 | 昼白色 | 角型ブラケット | 該当なし | 1 | 1 | FHF | 16W
| 3 | 若林障害者福祉センター | B | 175 | 1階 | 風除室 | 3 | 非常灯 | 1 | 昼白色 | 埋込 | Φ100 | 1 | 1 | LE(非常灯用電球) | 40W
| 3 | 若林障害者福祉センター | G | 187 | 1階 | 風除室 | 3 | ダウンライト | 1 | 昼白色 | ダウンライト | φ150 | 6 | 6 | FDL | 13W
| 3 | 若林障害者福祉センター | B | 175 | 1階 | 玄関ホール | 3 | 非常灯 | 1 | 昼白色 | 埋込 | Φ100 | 1 | 1 | LE(非常灯用電球) | 40W
| 3 | 若林障害者福祉センター | G | 187 | 1階 | 玄関ホール | 3 | ダウンライト | 1 | 昼白色 | ダウンライト | φ150 | 4 | 4 | FDL | 13W
| 3 | 若林障害者福祉センター | L | 191 | 1階 | 玄関ホール | 3 | 誘導灯 | 1 | 0 | 避難口誘導灯 | 天井直付・一般 | 1 | 1 | FL(中型) | 20W
| 3 | 若林障害者福祉センター | W | 187 | 1階 | 玄関ホール | 3 | ダウンライト | 1 | 昼白色 | ダウンライト | φ150 | 1 | 1 | FDL | 13W
| 3 | 若林障害者福祉センター | X | 196 | 1階 | 交流ロビー | 3 | 誘導灯 | 1 | 0 | 避難口誘導灯 | 壁直付・一般 | 1 | 1 | C級 | C級
| 3 | 若林障害者福祉センター | E | 186 | 1階 | 湯沸室 | 3 | ベースライト | 1 | 昼白色 | 埋込型 | 170*1254 | 1 | 1 | FHF | 32W |  |  | W:140mm,L:mm | W:150mm,L:mm | [5 empty] | ○
| 3 | 若林障害者福祉センター | Y | 47 | 1階 | 男子更衣室 | 3 | ベースライト | 1 | 昼白色 | 直付型 | 150*1250 | 2 | 2 | FHF | 32W
| 3 | 若林障害者福祉センター | Z | 25 | 1階 | 女子更衣室 | 3 | ベースライト | 2 | 昼白色 | 直付型 | 230*1250 | 1 | 2 | FHF | 32W
| 3 | 若林障害者福祉センター | D | 47 | 1階 | 倉庫 | 3 | ベースライト | 1 | 昼白色 | 直付型 | 150*1250 | 2 | 2 | FHF | 32W
| 3 | 若林障害者福祉センター | D | 47 | 1階 | 階段下倉庫 | 3 | ベースライト | 1 | 昼白色 | 直付型 | 150*1250 | 2 | 2 | FHF | 32W
| 3 | 若林障害者福祉センター | B | 175 | 1階 | 日常生活訓練室 | 3 | 非常灯 | 1 | 昼白色 | 埋込 | Φ100 | 2 | 2 | LE(非常灯用電球) | 40W
| 3 | 若林障害者福祉センター | AA | 52 | 1階 | 日常生活訓練室 | 3 | ベースライト | 2 | 昼白色 | 埋込型 | 240*1254 | 12 | 24 | FHF | 32W | [16 empty] | Cチャン、ルーバー
| 3 | 若林障害者福祉センター | B | 175 | 1階 | 販売コーナー | 3 | 非常灯 | 1 | 昼白色 | 埋込 | Φ100 | 1 | 1 | LE(非常灯用電球) | 40W
| 3 | 若林障害者福祉センター | G | 187 | 1階 | 販売コーナー | 3 | ダウンライト | 1 | 昼白色 | ダウンライト | φ150 | 16 | 16 | FDL | 13W
| 3 | 若林障害者福祉センター | AB | 197 | 1階 | 販売コーナー | 3 | ダウンライト | 1 | 電球色 | ダウンライト | φ55 | 4 | 4 | ミニレフ球 | 40W
| 3 | 若林障害者福祉センター | R | 147 | 1階 | 厨房 | 3 | ベースライト | 1 | 昼白色 | 直付型 | 150*1250 | 5 | 5 | FHF | 32W | [9 empty] | ○
| 3 | 若林障害者福祉センター | C | 52 | 1階 | 休養・更衣室 | 3 | ベースライト | 2 | 昼白色 | 埋込型 | 240*1254 | 2 | 4 | FHF | 32W
| 3 | 若林障害者福祉センター | F | 80 | 1階 | 休養・更衣室 | 3 | ベースライト | 1 | 昼白色 | 埋込型 | 170*1254 | 2 | 2 | FHF | 32W
| 3 | 若林障害者福祉センター | F | 80 | 1階 | ひろびろ便所（1） | 3 | ベースライト | 1 | 昼白色 | 埋込型 | 170*1254 | 1 | 1 | FHF | 32W
| 3 | 若林障害者福祉センター | I | 33 | 1階 | ひろびろ便所（1） | 3 | ブラケット | 1 | 昼白色 | 角型ブラケット | 該当なし | 2 | 2 | FL | 20W
| 3 | 若林障害者福祉センター | F | 80 | 1階 | ひろびろ便所（2） | 3 | ベースライト | 1 | 昼白色 | 埋込型 | 170*1254 | 1 | 1 | FHF | 32W
| 3 | 若林障害者福祉センター | I | 33 | 1階 | ひろびろ便所（2） | 3 | ブラケット | 1 | 昼白色 | 角型ブラケット | 該当なし | 1 | 1 | FL | 20W
| 3 | 若林障害者福祉センター | F | 80 | 1階 | 女子便所 | 3 | ベースライト | 1 | 昼白色 | 埋込型 | 170*1254 | 2 | 2 | FHF | 32W
| 3 | 若林障害者福祉センター | S | 72 | 1階 | 女子便所 | 3 | ベースライト | 1 | 昼白色 | トラフ型 | 75*1220 | 1 | 1 | FHF | 32W
| 3 | 若林障害者福祉センター | F | 80 | 1階 | 男子便所 | 3 | ベースライト | 1 | 昼白色 | 埋込型 | 170*1254 | 2 | 2 | FHF | 32W
| 3 | 若林障害者福祉センター | S | 72 | 1階 | 男子便所 | 3 | ベースライト | 1 | 昼白色 | トラフ型 | 75*1220 | 1 | 1 | FHF | 32W
| 3 | 若林障害者福祉センター | D | 47 | 1階 | 倉庫 | 3 | ベースライト | 1 | 昼白色 | 直付型 | 150*1250 | 1 | 1 | FHF | 32W
| 3 | 若林障害者福祉センター | T | 144 | 1階 | 調理コーナー | 3 | ベースライト | 2 | 昼白色 | 直付型 | 230*1250 | 2 | 4 | FHF | 32W | [9 empty] | ○
| 3 | 若林障害者福祉センター | B | 175 | 1階 | 社会適応訓練室 | 3 | 非常灯 | 1 | 昼白色 | 埋込 | Φ100 | 2 | 2 | LE(非常灯用電球) | 40W
| 3 | 若林障害者福祉センター | AA | 52 | 1階 | 社会適応訓練室 | 3 | ベースライト | 2 | 昼白色 | 埋込型 | 240*1254 | 12 | 24 | FHF | 32W | [16 empty] | Cチャン、ルーバー
| 3 | 若林障害者福祉センター | Y | 47 | 1階 | 職員更衣室女子 | 3 | ベースライト | 1 | 昼白色 | 直付型 | 150*1250 | 1 | 1 | FHF | 32W
| 3 | 若林障害者福祉センター | Y | 47 | 1階 | 職員更衣室男子 | 3 | ベースライト | 1 | 昼白色 | 直付型 | 150*1250 | 1 | 1 | FHF | 32W
| 3 | 若林障害者福祉センター | AD | 63 | 1階 | 機械室 | 3 | ベースライト | 1 | 昼白色 | 笠付きトラフ型 | 156*1220 | 4 | 4 | FHF | 32W
| 3 | 若林障害者福祉センター | B | 175 | 1階 | 事務室 | 3 | 非常灯 | 1 | 昼白色 | 埋込 | Φ100 | 2 | 2 | LE(非常灯用電球) | 40W
| 3 | 若林障害者福祉センター | F | 80 | 1階 | 事務室 | 3 | ベースライト | 1 | 昼白色 | 埋込型 | 170*1254 | 2 | 2 | FHF | 32W
| 3 | 若林障害者福祉センター | AC | 52 | 1階 | 事務室 | 3 | ベースライト | 2 | 昼白色 | 埋込型 | 240*1254 | 15 | 30 | FHF | 32W | [16 empty] | ルーバー
| 3 | 若林障害者福祉センター | B | 175 | 1階 | 廊下 | 3 | 非常灯 | 1 | 昼白色 | 埋込 | Φ100 | 4 | 4 | LE(非常灯用電球) | 40W
| 3 | 若林障害者福祉センター | F | 80 | 1階 | 廊下 | 3 | ベースライト | 1 | 昼白色 | 埋込型 | 170*1254 | 12 | 12 | FHF | 32W
| 3 | 若林障害者福祉センター | G | 187 | 1階 | 廊下 | 3 | ダウンライト | 1 | 昼白色 | ダウンライト | φ150 | 1 | 1 | FDL | 13W
| 3 | 若林障害者福祉センター | L | 191 | 1階 | 廊下 | 3 | 誘導灯 | 1 | 0 | 避難口誘導灯 | 天井直付・一般 | 1 | 1 | FL(中型) | 20W
| 3 | 若林障害者福祉センター | D | 47 | 1階 | 外倉庫 | 3 | ベースライト | 1 | 昼白色 | 直付型 | 150*1250 | 1 | 1 | FHF | 32W
| 3 | 若林障害者福祉センター | D | 47 | 1階 | 屋内階段 | 3 | ベースライト | 1 | 昼白色 | 直付型 | 150*1250 | 2 | 2 | FHF | 32W
| 3 | 若林障害者福祉センター | L | 191 | 1階 | 屋内階段 | 3 | 誘導灯 | 1 | 0 | 避難口誘導灯 | 天井直付・一般 | 1 | 1 | FL(中型) | 20W
| 3 | 若林障害者福祉センター | N | 192 | 1階 | 屋内階段 | 3 | 階段通路誘導灯 | 2 | 昼白色 | 壁直付 | 該当なし | 2 | 4 | FL | 20W | [7 empty] | ○
| 3 | 若林障害者福祉センター | O | 83 | 1階 | 屋内階段 | 3 | ベースライト | 1 | 昼白色 | 埋込型 | 170*1254 | 1 | 1 | FHF | 32W | [7 empty] | ○
| 3 | 若林障害者福祉センター | AF | 199 | 1階 | 屋外 | 3 | ブラケット | 1 | 昼白色 | 角型ブラケット | 該当なし | 18 | 18 | FDL | 18W |  |  |  | W:240mm,L:200mm
| 3 | 若林障害者福祉センター | AG | 200 | 1階 | 屋外 | 3 | 防犯灯・街路灯 | 1 | 昼白色 | 街路灯 | 該当なし | 3 | 3 | M,MF(マルチハロゲン) | 200W
| 3 | 若林障害者福祉センター | AH | 201 | 1階 | 屋外 | 3 | エクステリアライト | 1 | 電球色 | 庭園灯 H=~600 | 該当なし | 7 | 7 | FDL | 13W
| 3 | 若林障害者福祉センター | B | 175 | 2階 | 食堂 | 3 | 非常灯 | 1 | 昼白色 | 埋込 | Φ100 | 2 | 2 | LE(非常灯用電球) | 40W
| 3 | 若林障害者福祉センター | P | 193 | 2階 | 食堂 | 3 | スクエア照明 | 3 | 昼白色 | 埋込型 | □450 | 11 | 33 | FPL | 36W
| 3 | 若林障害者福祉センター | Q | 194 | 2階 | 吹抜 | 3 | ダウンライト | 1 | 昼白色 | ダウンライト | φ400 | 4 | 4 | HF(蛍光水銀灯) | 200W
| 3 | 若林障害者福祉センター | A | 30 | 2階 | 日常生活訓練室 | 3 | ベースライト | 2 | 昼白色 | 埋込型 | 328*1274 | 13 | 26 | FLR | 40W
| 3 | 若林障害者福祉センター | B | 175 | 2階 | 日常生活訓練室 | 3 | 非常灯 | 1 | 昼白色 | 埋込 | Φ100 | 2 | 2 | LE(非常灯用電球) | 40W
| 3 | 若林障害者福祉センター | D | 47 | 2階 | 倉庫 | 3 | ベースライト | 1 | 昼白色 | 直付型 | 150*1250 | 2 | 2 | FHF | 32W
| 3 | 若林障害者福祉センター | A | 30 | 2階 | 社会適応訓練室 | 3 | ベースライト | 2 | 昼白色 | 埋込型 | 328*1274 | 12 | 24 | FLR | 40W
| 3 | 若林障害者福祉センター | B | 175 | 2階 | 社会適応訓練室 | 3 | 非常灯 | 1 | 昼白色 | 埋込 | Φ100 | 2 | 2 | LE(非常灯用電球) | 40W
| 3 | 若林障害者福祉センター | N | 192 | 2階 | 屋内避難階段 | 3 | 階段通路誘導灯 | 2 | 昼白色 | 壁直付 | 該当なし | 2 | 4 | FL | 20W | [7 empty] | ○
| 3 | 若林障害者福祉センター | O | 83 | 2階 | 屋内避難階段 | 3 | ベースライト | 1 | 昼白色 | 埋込型 | 170*1254 | 1 | 1 | FHF | 32W | [7 empty] | ○
| 3 | 若林障害者福祉センター | A | 30 | 2階 | 畳コーナー | 3 | ベースライト | 2 | 昼白色 | 埋込型 | 328*1274 | 2 | 4 | FLR | 40W
| 3 | 若林障害者福祉センター | B | 175 | 2階 | 畳コーナー | 3 | 非常灯 | 1 | 昼白色 | 埋込 | Φ100 | 1 | 1 | LE(非常灯用電球) | 40W
| 3 | 若林障害者福祉センター | E | 186 | 2階 | 湯沸室 | 3 | ベースライト | 1 | 昼白色 | 埋込型 | 170*1254 | 1 | 1 | FHF | 32W |  |  | W:140mm,L:mm | W:150mm,L:mm | [5 empty] | ○
| 3 | 若林障害者福祉センター | I | 33 | 2階 | ベッド者用便所 | 3 | ブラケット | 1 | 昼白色 | 角型ブラケット | 該当なし | 3 | 3 | FL | 20W
| 3 | 若林障害者福祉センター | R | 147 | 2階 | ベッド者用便所 | 3 | ベースライト | 1 | 昼白色 | 直付型 | 150*1250 | 1 | 1 | FHF | 32W | [9 empty] | ○
| 3 | 若林障害者福祉センター | F | 80 | 2階 | 男子更衣室 | 3 | ベースライト | 1 | 昼白色 | 埋込型 | 170*1254 | 2 | 2 | FHF | 32W
| 3 | 若林障害者福祉センター | F | 80 | 2階 | 女子更衣室 | 3 | ベースライト | 1 | 昼白色 | 埋込型 | 170*1254 | 1 | 1 | FHF | 32W
| 3 | 若林障害者福祉センター | F | 80 | 2階 | 女子便所 | 3 | ベースライト | 1 | 昼白色 | 埋込型 | 170*1254 | 2 | 2 | FHF | 32W
| 3 | 若林障害者福祉センター | S | 72 | 2階 | 女子便所 | 3 | ベースライト | 1 | 昼白色 | トラフ型 | 75*1220 | 1 | 1 | FHF | 32W
| 3 | 若林障害者福祉センター | F | 80 | 2階 | 男子便所 | 3 | ベースライト | 1 | 昼白色 | 埋込型 | 170*1254 | 2 | 2 | FHF | 32W
| 3 | 若林障害者福祉センター | H | 188 | 2階 | 男子便所 | 3 | ベースライト | 1 | 昼白色 | トラフ型 | 75*633 | 1 | 1 | FL | 20W
| 3 | 若林障害者福祉センター | T | 144 | 2階 | 脱衣室 | 3 | ベースライト | 2 | 昼白色 | 直付型 | 230*1250 | 2 | 4 | FHF | 32W | [9 empty] | ○
| 3 | 若林障害者福祉センター | U | 41 | 2階 | 脱衣室 | 3 | ベースライト | 1 | 昼白色 | 直付型 | 150*632 | 1 | 1 | FL | 20W
| 3 | 若林障害者福祉センター | T | 144 | 2階 | 浴室 | 3 | ベースライト | 2 | 昼白色 | 直付型 | 230*1250 | 4 | 8 | FHF | 32W | [9 empty] | ○
| 3 | 若林障害者福祉センター | B | 175 | 2階 | 相談室1 | 3 | 非常灯 | 1 | 昼白色 | 埋込 | Φ100 | 1 | 1 | LE(非常灯用電球) | 40W
| 3 | 若林障害者福祉センター | F | 80 | 2階 | 相談室1 | 3 | ベースライト | 1 | 昼白色 | 埋込型 | 170*1254 | 3 | 3 | FHF | 32W
| 3 | 若林障害者福祉センター | B | 175 | 2階 | 相談室2 | 3 | 非常灯 | 1 | 昼白色 | 埋込 | Φ100 | 1 | 1 | LE(非常灯用電球) | 40W
| 3 | 若林障害者福祉センター | F | 80 | 2階 | 相談室2 | 3 | ベースライト | 1 | 昼白色 | 埋込型 | 170*1254 | 4 | 4 | FHF | 32W
| 3 | 若林障害者福祉センター | A | 30 | 2階 | 医務室 | 3 | ベースライト | 2 | 昼白色 | 埋込型 | 328*1274 | 6 | 12 | FLR | 40W
| 3 | 若林障害者福祉センター | B | 175 | 2階 | 医務室 | 3 | 非常灯 | 1 | 昼白色 | 埋込 | Φ100 | 1 | 1 | LE(非常灯用電球) | 40W
| 3 | 若林障害者福祉センター | AE | 198 | 2階 | 屋外避難階段 | 3 | ブラケット | 1 | 昼白色 | 角型ブラケット | 該当なし | 2 | 2 | FDL | 13W | [16 empty] | 人感センサー
| 3 | 若林障害者福祉センター | B | 175 | 2階 | 検収室他 | 3 | 非常灯 | 1 | 昼白色 | 埋込 | Φ100 | 2 | 2 | LE(非常灯用電球) | 40W
| 3 | 若林障害者福祉センター | C | 52 | 2階 | 検収室他 | 3 | ベースライト | 2 | 昼白色 | 埋込型 | 240*1254 | 1 | 2 | FHF | 32W
| 3 | 若林障害者福祉センター | F | 80 | 2階 | 検収室他 | 3 | ベースライト | 1 | 昼白色 | 埋込型 | 170*1254 | 1 | 1 | FHF | 32W
| 3 | 若林障害者福祉センター | R | 147 | 2階 | 食品庫 | 3 | ベースライト | 1 | 昼白色 | 直付型 | 150*1250 | 1 | 1 | FHF | 32W | [9 empty] | ○
| 3 | 若林障害者福祉センター | G | 187 | 2階 | 便所 | 3 | ダウンライト | 1 | 昼白色 | ダウンライト | φ150 | 1 | 1 | FDL | 13W
| 3 | 若林障害者福祉センター | T | 144 | 2階 | 厨房 | 3 | ベースライト | 2 | 昼白色 | 直付型 | 230*1250 | 6 | 12 | FHF | 32W | [9 empty] | ○
| 3 | 若林障害者福祉センター | V | 195 | 2階 | 厨房 | 3 | 非常灯 | 1 | 昼白色 | 直付 | Φ200 | 1 | 1 | JE(非常灯用ハロゲン) | 13W | [9 empty] | ○
| 3 | 若林障害者福祉センター | B | 175 | 2階 | 廊下 | 3 | 非常灯 | 1 | 昼白色 | 埋込 | Φ100 | 7 | 7 | LE(非常灯用電球) | 40W
| 3 | 若林障害者福祉センター | F | 80 | 2階 | 廊下 | 3 | ベースライト | 1 | 昼白色 | 埋込型 | 170*1254 | 15 | 15 | FHF | 32W
| 3 | 若林障害者福祉センター | G | 187 | 2階 | 廊下 | 3 | ダウンライト | 1 | 昼白色 | ダウンライト | φ150 | 7 | 7 | FDL | 13W
| 3 | 若林障害者福祉センター | L | 191 | 2階 | 廊下 | 3 | 誘導灯 | 1 | 0 | 避難口誘導灯 | 天井直付・一般 | 2 | 2 | FL(中型) | 20W
| 3 | 若林障害者福祉センター | F | 80 | 2階 | ひろびろ便所 | 3 | ベースライト | 1 | 昼白色 | 埋込型 | 170*1254 | 1 | 1 | FHF | 32W
| 3 | 若林障害者福祉センター | I | 33 | 2階 | ひろびろ便所 | 3 | ブラケット | 1 | 昼白色 | 角型ブラケット | 該当なし | 1 | 1 | FL | 20W
| 3 | 若林障害者福祉センター | B | 175 | 3階 | 研修室（大）（貸館） | 3 | 非常灯 | 1 | 昼白色 | 埋込 | Φ100 | 4 | 4 | LE(非常灯用電球) | 40W
| 3 | 若林障害者福祉センター | C | 52 | 3階 | 研修室（大）（貸館） | 3 | ベースライト | 2 | 昼白色 | 埋込型 | 240*1254 | 16 | 32 | FHF | 32W
| 3 | 若林障害者福祉センター | D | 47 | 3階 | 倉庫 | 3 | ベースライト | 1 | 昼白色 | 直付型 | 150*1250 | 2 | 2 | FHF | 32W
| 3 | 若林障害者福祉センター | M | 79 | 3階 | 屋内避難階段 | 3 | ベースライト | 1 | 昼白色 | 直付型 | 150*632 | 1 | 1 | FL | 20W | [7 empty] | ○
| 3 | 若林障害者福祉センター | N | 192 | 3階 | 屋内避難階段 | 3 | 階段通路誘導灯 | 2 | 昼白色 | 壁直付 | 該当なし | 1 | 2 | FL | 20W | [7 empty] | ○
| 3 | 若林障害者福祉センター | E | 186 | 3階 | 湯沸室 | 3 | ベースライト | 1 | 昼白色 | 埋込型 | 170*1254 | 1 | 1 | FHF | 32W |  |  | W:140mm,L:mm | W:150mm,L:mm | [5 empty] | ○
| 3 | 若林障害者福祉センター | F | 80 | 3階 | 女子便所 | 3 | ベースライト | 1 | 昼白色 | 埋込型 | 170*1254 | 2 | 2 | FHF | 32W
| 3 | 若林障害者福祉センター | H | 188 | 3階 | 女子便所 | 3 | ベースライト | 1 | 昼白色 | トラフ型 | 75*633 | 4 | 4 | FL | 20W
| 3 | 若林障害者福祉センター | F | 80 | 3階 | 男子便所 | 3 | ベースライト | 1 | 昼白色 | 埋込型 | 170*1254 | 2 | 2 | FHF | 32W
| 3 | 若林障害者福祉センター | G | 187 | 3階 | 男子便所 | 3 | ダウンライト | 1 | 昼白色 | ダウンライト | φ150 | 2 | 2 | FDL | 13W
| 3 | 若林障害者福祉センター | H | 188 | 3階 | 男子便所 | 3 | ベースライト | 1 | 昼白色 | トラフ型 | 75*633 | 4 | 4 | FL | 20W
| 3 | 若林障害者福祉センター | C | 52 | 3階 | オストメイト対応便所 | 3 | ベースライト | 2 | 昼白色 | 埋込型 | 240*1254 | 1 | 2 | FHF | 32W
| 3 | 若林障害者福祉センター | I | 33 | 3階 | オストメイト対応便所 | 3 | ブラケット | 1 | 昼白色 | 角型ブラケット | 該当なし | 2 | 2 | FL | 20W
| 3 | 若林障害者福祉センター | A | 30 | 3階 | サロン | 3 | ベースライト | 2 | 昼白色 | 埋込型 | 328*1274 | 4 | 8 | FLR | 40W
| 3 | 若林障害者福祉センター | B | 175 | 3階 | サロン | 3 | 非常灯 | 1 | 昼白色 | 埋込 | Φ100 | 1 | 1 | LE(非常灯用電球) | 40W
| 3 | 若林障害者福祉センター | J | 189 | 3階 | 和室（倉庫） | 3 | 非常灯 | 1 | 昼白色 | 埋込 | □150 | 1 | 1 | JE(非常灯用ハロゲン) | 13W
| 3 | 若林障害者福祉センター | K | 190 | 3階 | 和室（倉庫） | 3 | ベースライト | 2 | 昼白色 | 埋込型 | 328*1274 | 4 | 8 | FHF | 32W
| 3 | 若林障害者福祉センター | B | 175 | 3階 | 和室（踏込） | 3 | 非常灯 | 1 | 昼白色 | 埋込 | Φ100 | 1 | 1 | LE(非常灯用電球) | 40W
| 3 | 若林障害者福祉センター | G | 187 | 3階 | 和室（踏込） | 3 | ダウンライト | 1 | 昼白色 | ダウンライト | φ150 | 2 | 2 | FDL | 13W
| 3 | 若林障害者福祉センター | B | 175 | 3階 | ボランティア室（貸館） | 3 | 非常灯 | 1 | 昼白色 | 埋込 | Φ100 | 1 | 1 | LE(非常灯用電球) | 40W
| 3 | 若林障害者福祉センター | C | 52 | 3階 | ボランティア室（貸館） | 3 | ベースライト | 2 | 昼白色 | 埋込型 | 240*1254 | 6 | 12 | FHF | 32W
| 3 | 若林障害者福祉センター | B | 175 | 3階 | 研修室（小）（貸館） | 3 | 非常灯 | 1 | 昼白色 | 埋込 | Φ100 | 1 | 1 | LE(非常灯用電球) | 40W
| 3 | 若林障害者福祉センター | C | 52 | 3階 | 研修室（小）（貸館） | 3 | ベースライト | 2 | 昼白色 | 埋込型 | 240*1254 | 6 | 12 | FHF | 32W
| 3 | 若林障害者福祉センター | AE | 198 | 3階 | 屋外避難階段 | 3 | ブラケット | 1 | 昼白色 | 角型ブラケット | 該当なし | 1 | 1 | FDL | 13W | [16 empty] | 人感センサー
| 3 | 若林障害者福祉センター | B | 175 | 3階 | 廊下 | 3 | 非常灯 | 1 | 昼白色 | 埋込 | Φ100 | 5 | 5 | LE(非常灯用電球) | 40W
| 3 | 若林障害者福祉センター | F | 80 | 3階 | 廊下 | 3 | ベースライト | 1 | 昼白色 | 埋込型 | 170*1254 | 11 | 11 | FHF | 32W
| 3 | 若林障害者福祉センター | G | 187 | 3階 | 廊下 | 3 | ダウンライト | 1 | 昼白色 | ダウンライト | φ150 | 3 | 3 | FDL | 13W
| 3 | 若林障害者福祉センター | L | 191 | 3階 | 廊下 | 3 | 誘導灯 | 1 | 0 | 避難口誘導灯 | 天井直付・一般 | 1 | 1 | FL(中型) | 20W
| 3 | 若林障害者福祉センター | I | 33 | 3階 | PH階 | 3 | ブラケット | 1 | 昼白色 | 角型ブラケット | 該当なし | 1 | 1 | FL | 20W
| 3 | 若林障害者福祉センター | M | 79 | 3階 | PH階 | 3 | ベースライト | 1 | 昼白色 | 直付型 | 150*632 | 1 | 1 | FL | 20W | [7 empty] | ○
| 3 | 若林障害者福祉センター | N | 192 | 3階 | PH階 | 3 | 階段通路誘導灯 | 2 | 昼白色 | 壁直付 | 該当なし | 1 | 2 | FL | 20W | [7 empty] | ○
| 3 | 若林障害者福祉センター | A | 30 | 3階 | 相談室 | 3 | ベースライト | 2 | 昼白色 | 埋込型 | 328*1274 | 4 | 8 | FLR | 40W
| 3 | 若林障害者福祉センター | B | 175 | 3階 | 相談室 | 3 | 非常灯 | 1 | 昼白色 | 埋込 | Φ100 | 1 | 1 | LE(非常灯用電球) | 40W
| 4 | 七郷児童館サテライト | A | 382 | 1階 | 玄関ホール | 3 | ベースライト | 2 | 昼白色 | 埋込型 | 328*1274 | 2 | 4 | FL | 40W | [16 empty] | アクリルパネル付き
| 4 | 七郷児童館サテライト | B | 382 | 1階 | 玄関ホール | 3 | ベースライト | 2 | 昼白色 | 埋込型 | 328*1274 | 4 | 8 | FL | 40W
| 4 | 七郷児童館サテライト | B | 382 | 1階 | 遊戯室 | 3 | ベースライト | 2 | 昼白色 | 埋込型 | 328*1274 | 30 | 60 | FL | 40W
| 4 | 七郷児童館サテライト | C | 34 | 1階 | トイレ | 3 | ブラケット | 1 | 昼白色 | 丸型ブラケット | 該当なし | 2 | 2 | LDS(ミニクリプトン) | 60W
| 4 | 七郷児童館サテライト | D | 410 | 1階 | 出入り口 | 3 | ベースライト | 1 | 昼白色 | トラフ型 | 75*1220 | 3 | 3 | FL | 40W
| 4 | 七郷児童館サテライト | E | 410 | 1階 | 出入り口 | 3 | ベースライト | 1 | 昼白色 | トラフ型 | 75*1220 | 1 | 1 | FL | 40W | [16 empty] | 吊り下げ
| 4 | 七郷児童館サテライト | F | 31 | 1階 | 玄関 | 3 | ベースライト | 2 | 昼白色 | 埋込型 | 328*687 | 1 | 2 | FL | 20W
| 4 | 七郷児童館サテライト | H | 264 | 1階 | 更衣室 | 3 | ベースライト | 1 | 昼白色 | 直付型 | 150*1250 | 1 | 1 | FL | 40W
| 4 | 七郷児童館サテライト | I | 139 | 1階 | 湯沸室 | 3 | ベースライト | 2 | 昼白色 | 直付型 | 230*1250 | 1 | 2 | FL | 40W
| 4 | 七郷児童館サテライト | A | 382 | 1階 | 部屋⑥ | 3 | ベースライト | 2 | 昼白色 | 埋込型 | 328*1274 | 2 | 4 | FL | 40W | [16 empty] | アクリルパネル付き
| 4 | 七郷児童館サテライト | C | 34 | 1階 | 身体障害者トイレ | 3 | ブラケット | 1 | 昼白色 | 丸型ブラケット | 該当なし | 2 | 2 | LDS(ミニクリプトン) | 60W
| 4 | 七郷児童館サテライト | J | 68 | 1階 | 身体障害者トイレ | 3 | ブラケット | 1 | 昼白色 | 角型ブラケット | 該当なし | 1 | 1 | FL | 15W
| 4 | 七郷児童館サテライト | H | 264 | 1階 | 前室 | 3 | ベースライト | 1 | 昼白色 | 直付型 | 150*1250 | 1 | 1 | FL | 40W
| 4 | 七郷児童館サテライト | G | 203 | 1階 | 文庫室 | 3 | ベースライト | 1 | 昼白色 | 直付型 | 150*2438 | 8 | 8 | LED | LED
| 4 | 七郷児童館サテライト | T | 33 | 1階 | 屋外 | 3 | ブラケット | 1 | 昼白色 | 角型ブラケット | 該当なし | 1 | 1 | FL | 20W
| 4 | 七郷児童館サテライト | U | 33 | 1階 | 屋外 | 3 | ブラケット | 1 | 昼白色 | 角型ブラケット | 該当なし | 1 | 1 | FL | 20W
| 4 | 七郷児童館サテライト | V | 34 | 1階 | 屋外 | 3 | ブラケット | 1 | 昼白色 | 丸型ブラケット | 該当なし | 1 | 1 | LDS(ミニクリプトン) | 60W
| 4 | 七郷児童館サテライト | W | 229 | 1階 | 屋外 | 3 | 防犯灯・街路灯 | 1 | 昼白色 | 防犯灯 | 該当なし | 2 | 2 | LED | LED
| 4 | 七郷児童館サテライト | K | 304 | 2階 | 階段 | 3 | ブラケット | 1 | 昼白色 | 角型ブラケット | 該当なし | 2 | 2 | FL | 40W
| 4 | 七郷児童館サテライト | L | 65 | 2階 | 階段 | 3 | ブラケット | 1 | 電球色 | 丸型ブラケット | 該当なし | 1 | 1 | LDS(ミニクリプトン) | 60W
| 4 | 七郷児童館サテライト | N | 11 | 2階 | ホール | 3 | ベースライト | 2 | 昼白色 | 直付型 | 230*632 | 3 | 6 | FL | 20W
| 4 | 七郷児童館サテライト | O | 451 | 2階 | 事務室 | 3 | ベースライト | 2 | 昼白色 | 直付型 | 230*1250 | 15 | 30 | FL | 40W | [12 empty] | ○
| 4 | 七郷児童館サテライト | I | 139 | 2階 | 和室 | 3 | ベースライト | 2 | 昼白色 | 直付型 | 230*1250 | 2 | 4 | FL | 40W
| 4 | 七郷児童館サテライト | P | 452 | 2階 | 和室 | 3 | ベースライト | 3 | 昼白色 | 直付型 | 該当なし | 4 | 12 | FL | 20W | [16 empty] | 器具外寸400
| 4 | 七郷児童館サテライト | Q | 188 | 2階 | 和室 | 3 | ベースライト | 1 | 昼白色 | トラフ型 | 75*633 | 1 | 1 | FL | 20W
| 4 | 七郷児童館サテライト | R | 453 | 2階 | 和室 | 3 | ダウンライト | 1 | 昼白色 | ダウンライト | φ150 | 1 | 1 | J,JD,JR(ダイクロハロゲン) | 60W | [16 empty] | 角形ダウンライト
| 4 | 七郷児童館サテライト | C | 34 | 2階 | 多目的トイレ | 3 | ブラケット | 1 | 昼白色 | 丸型ブラケット | 該当なし | 1 | 1 | LDS(ミニクリプトン) | 60W
| 4 | 七郷児童館サテライト | C | 34 | 2階 | 男子トイレ | 3 | ブラケット | 1 | 昼白色 | 丸型ブラケット | 該当なし | 1 | 1 | LDS(ミニクリプトン) | 60W
| 4 | 七郷児童館サテライト | C | 34 | 2階 | 女子トイレ | 3 | ブラケット | 1 | 昼白色 | 丸型ブラケット | 該当なし | 1 | 1 | LDS(ミニクリプトン) | 60W
| 4 | 七郷児童館サテライト | S | 26 | 2階 | 湯沸室 | 3 | ベースライト | 1 | 昼白色 | 直付型 | 150*632 | 1 | 1 | FL | 20W | [9 empty] | ○
| 4 | 七郷児童館サテライト | M | 41 | 2階 | 廊下 | 3 | ベースライト | 1 | 昼白色 | 直付型 | 150*632 | 2 | 2 | FL | 20W
| 5 | 宮城野児童館 | K | 193 | 1階 | 玄関 | 3 | スクエア照明 | 3 | 昼白色 | 埋込型 | □450 | 1 | 3 | FPL | 36W
| 5 | 宮城野児童館 | A | 52 | 1階 | 事務室 | 3 | ベースライト | 2 | 昼白色 | 埋込型 | 240*1254 | 4 | 8 | FHF | 32W
| 5 | 宮城野児童館 | B | 25 | 1階 | 相談室 | 3 | ベースライト | 2 | 昼白色 | 直付型 | 230*1250 | 3 | 6 | FHF | 32W
| 5 | 宮城野児童館 | H | 147 | 1階 | 湯沸室 | 3 | ベースライト | 1 | 昼白色 | 直付型 | 150*1250 | 1 | 1 | FHF | 32W | [9 empty] | ○
| 5 | 宮城野児童館 | I | 357 | 1階 | 湯沸室 | 3 | ベースライト | 1 | 昼白色 | トラフ型 | 75*461 | 1 | 1 | FL | 15W
| 5 | 宮城野児童館 | A | 52 | 1階 | 児童クラブ | 3 | ベースライト | 2 | 昼白色 | 埋込型 | 240*1254 | 9 | 18 | FHF | 32W
| 5 | 宮城野児童館 | B | 25 | 1階 | 集会室 | 3 | ベースライト | 2 | 昼白色 | 直付型 | 230*1250 | 4 | 8 | FHF | 32W
| 5 | 宮城野児童館 | B | 25 | 1階 | 図書室 | 3 | ベースライト | 2 | 昼白色 | 直付型 | 230*1250 | 4 | 8 | FHF | 32W
| 5 | 宮城野児童館 | B | 25 | 1階 | 創作活動室 | 3 | ベースライト | 2 | 昼白色 | 直付型 | 230*1250 | 5 | 10 | FHF | 32W
| 5 | 宮城野児童館 | D | 61 | 1階 | 遊戯室 | 3 | 高天井用照明 | 1 | 昼白色 | 直付器具 | 該当なし | 4 | 4 | LED | LED
| 5 | 宮城野児童館 | J | 145 | 1階 | 倉庫 | 3 | ベースライト | 1 | 昼白色 | 直付型 | 150*1250 | 2 | 2 | FHF | 32W | [12 empty] | ○
| 5 | 宮城野児童館 | C | 47 | 1階 | 女子トイレ | 3 | ベースライト | 1 | 昼白色 | 直付型 | 150*1250 | 1 | 1 | FHF | 32W
| 5 | 宮城野児童館 | E | 33 | 1階 | 女子トイレ | 3 | ブラケット | 1 | 昼白色 | 角型ブラケット | 該当なし | 1 | 1 | FL | 20W
| 5 | 宮城野児童館 | F | 355 | 1階 | 女子トイレ | 3 | 間接照明 | 該当なし | 昼白色 | 該当なし | 該当なし | 1 | 0 | 該当なし | 該当なし
| 5 | 宮城野児童館 | C | 47 | 1階 | 男子トイレ | 3 | ベースライト | 1 | 昼白色 | 直付型 | 150*1250 | 1 | 1 | FHF | 32W
| 5 | 宮城野児童館 | E | 33 | 1階 | 男子トイレ | 3 | ブラケット | 1 | 昼白色 | 角型ブラケット | 該当なし | 1 | 1 | FL | 20W
| 5 | 宮城野児童館 | F | 355 | 1階 | 男子トイレ | 3 | 間接照明 | 該当なし | 昼白色 | 該当なし | 該当なし | 1 | 0 | 該当なし | 該当なし
| 5 | 宮城野児童館 | C | 47 | 1階 | ひろびろトイレ | 3 | ベースライト | 1 | 昼白色 | 直付型 | 150*1250 | 1 | 1 | FHF | 32W
| 5 | 宮城野児童館 | E | 33 | 1階 | ひろびろトイレ | 3 | ブラケット | 1 | 昼白色 | 角型ブラケット | 該当なし | 1 | 1 | FL | 20W
| 5 | 宮城野児童館 | C | 47 | 1階 | 洗濯室 | 3 | ベースライト | 1 | 昼白色 | 直付型 | 150*1250 | 1 | 1 | FHF | 32W
| 5 | 宮城野児童館 | C | 47 | 1階 | 廊下 | 3 | ベースライト | 1 | 昼白色 | 直付型 | 150*1250 | 6 | 6 | FHF | 32W
| 5 | 宮城野児童館 | G | 356 | 1階 | 廊下 | 3 | スクエア照明 | 2 | 昼白色 | 埋込型 | □450 | 3 | 6 | FPL | 36W
| 5 | 宮城野児童館 | L | 358 | 1階 | 屋外 | 3 | ダウンライト | 1 | 昼白色 | ダウンライト | φ150 | 4 | 4 | FHT | 24W
| 5 | 宮城野児童館 | M | 65 | 1階 | 屋外 | 3 | ブラケット | 1 | 電球色 | 丸型ブラケット | 該当なし | 8 | 8 | LDS(ミニクリプトン) | 60W
| 5 | 宮城野児童館 | N | 359 | 1階 | 屋外 | 3 | 道路灯 | 1 | 昼白色 | 道路灯 その他形状 | 該当なし | 3 | 3 | HF(蛍光水銀灯) | 100W
| 5 | 宮城野児童館 | C | 47 | 1階 | 児童クラブ横 | 3 | ベースライト | 1 | 昼白色 | 直付型 | 150*1250 | 1 | 1 | FHF | 32W
| 7 | 大野田児童館 | J | 76 | 1F | 玄関 | 3 | ダウンライト | 1 | 昼白色 | ダウンライト | φ100 | 3 | 3 | LED | LED
| 7 | 大野田児童館 | A | 52 | 1F | 事務室 | 3 | ベースライト | 2 | 昼白色 | 埋込型 | 240*1254 | 2 | 4 | FHF | 32W
| 7 | 大野田児童館 | K | 9 | 1F | 事務室 | 3 | ベースライト | 2 | 昼白色 | 埋込型 | 328*1274 | 1 | 2 | FHF | 32W | [7 empty] | ○
| 7 | 大野田児童館 | E | 435 | 1F | 相談室 | 3 | ブラケット | 1 | 温白色 | 角型ブラケット | 該当なし | 1 | 1 | LED | LED |  |  |  | W:40mm,L:90mm
| 7 | 大野田児童館 | L | 47 | 1F | 相談室 | 3 | ベースライト | 1 | 昼白色 | 直付型 | 150*1250 | 2 | 2 | FHF | 32W
| 7 | 大野田児童館 | H | 80 | 1F | 廊下 | 3 | ベースライト | 1 | 昼白色 | 埋込型 | 170*1254 | 3 | 3 | FHF | 32W
| 7 | 大野田児童館 | I | 83 | 1F | 廊下 | 3 | ベースライト | 1 | 昼白色 | 埋込型 | 170*1254 | 4 | 4 | FHF | 32W | [7 empty] | ○
| 7 | 大野田児童館 | G | 190 | 1F | 児童クラブ | 3 | ベースライト | 2 | 昼白色 | 埋込型 | 328*1274 | 4 | 8 | FHF | 32W | [16 empty] | 和風
| 7 | 大野田児童館 | A | 52 | 1F | 図書室・児童集会室 | 3 | ベースライト | 2 | 昼白色 | 埋込型 | 240*1254 | 6 | 12 | FHF | 32W
| 7 | 大野田児童館 | M | 283 | 1F | 倉庫 | 3 | ベースライト | 1 | 昼白色 | トラフ型 | 75*1220 | 1 | 1 | FHF | 32W | [12 empty] | ○
| 7 | 大野田児童館 | B | 432 | 1F | 遊戯室 | 3 | ダウンライト | 1 | 昼白色 | ダウンライト | φ400 | 6 | 6 | LED | LED | [12 empty] | ○ |  |  |  | 色温度不明
| 7 | 大野田児童館 | A | 52 | 1F | 創作活動室 | 3 | ベースライト | 2 | 昼白色 | 埋込型 | 240*1254 | 3 | 6 | FHF | 32W
| 7 | 大野田児童館 | C | 433 | 1F | 男子WC | 3 | ベースライト | 1 | 温白色 | 直付型 | 150*1250 | 1 | 1 | FHF | 32W
| 7 | 大野田児童館 | D | 434 | 1F | 男子WC | 3 | ダウンライト | 1 | 温白色 | ダウンライト | φ125 | 1 | 1 | LED | LED
| 7 | 大野田児童館 | E | 435 | 1F | 男子WC | 3 | ブラケット | 1 | 温白色 | 角型ブラケット | 該当なし | 1 | 1 | LED | LED |  |  |  | W:40mm,L:90mm
| 7 | 大野田児童館 | C | 433 | 1F | 女子WC | 3 | ベースライト | 1 | 温白色 | 直付型 | 150*1250 | 1 | 1 | FHF | 32W
| 7 | 大野田児童館 | D | 434 | 1F | 女子WC | 3 | ダウンライト | 1 | 温白色 | ダウンライト | φ125 | 2 | 2 | LED | LED
| 7 | 大野田児童館 | F | 148 | 1F | 女子WC | 3 | ブラケット | 1 | 昼白色 | 角型ブラケット | 該当なし | 1 | 1 | LED | LED
| 7 | 大野田児童館 | C | 433 | 1F | 多目的WC | 3 | ベースライト | 1 | 温白色 | 直付型 | 150*1250 | 1 | 1 | FHF | 32W
| 7 | 大野田児童館 | H | 80 | 1F | トイレ前 | 3 | ベースライト | 1 | 昼白色 | 埋込型 | 170*1254 | 2 | 2 | FHF | 32W
| 7 | 大野田児童館 | N | 436 | 1F | 外壁 | 3 | ブラケット | 1 | 温白色 | 丸型ブラケット | 該当なし | 6 | 6 | LDS(ミニクリプトン) | 60W |  |  |  | W:350mm,L:350mm
| 7 | 大野田児童館 | O | 359 | 1F | 屋外 | 3 | 道路灯 | 1 | 昼白色 | 道路灯 その他形状 | 該当なし | 4 | 4 | HF(蛍光水銀灯) | 100W
| 7 | 大野田児童館 | O | 359 | 1F | 屋外2 | 3 | 道路灯 | 1 | 昼白色 | 道路灯 その他形状 | 該当なし | 5 | 5 | HF(蛍光水銀灯) | 100W
| 8 | 宮城野環境事業所 | A | 67 | 敷地内 | 屋外 | 3 | 防犯灯・街路灯 | 1 | 昼白色 | 街路灯 | 該当なし | 2 | 2 | HF(蛍光水銀灯) | 200W
| 8 | 宮城野環境事業所 | B | 437 | 敷地内 | 屋外 | 3 | 防犯灯・街路灯 | 2 | 昼白色 | 街路灯 | 該当なし | 1 | 2 | HF(蛍光水銀灯) | 200W
| 8 | 宮城野環境事業所 | C | 438 | 敷地内 | 屋外 | 3 | 防犯灯・街路灯 | 1 | 昼白色 | 街路灯 | 該当なし | 3 | 3 | LED | LED | [6 empty] | 6m
| 9 | 青葉環境事業所 | A | 187 | 1階 | 軒下 | 3 | ダウンライト | 1 | 昼白色 | ダウンライト | φ150 | 6 | 6 | FDL | 13W
| 9 | 青葉環境事業所 | B | 193 | 1階 | 風除室 | 3 | スクエア照明 | 3 | 昼白色 | 埋込型 | □450 | 2 | 6 | FPL | 36W
| 9 | 青葉環境事業所 | C | 439 | 1階 | 風除室 | 3 | 非常灯 | 1 | 昼白色 | 埋込 | Φ150 | 1 | 1 | LE(非常灯用電球) | 40W
| 9 | 青葉環境事業所 | B | 193 | 1階 | ホール | 4 | スクエア照明 | 3 | 昼白色 | 埋込型 | □450 | 4 | 12 | FPL | 36W
| 9 | 青葉環境事業所 | C | 439 | 1階 | ホール | 4 | 非常灯 | 1 | 昼白色 | 埋込 | Φ150 | 1 | 1 | LE(非常灯用電球) | 40W
| 9 | 青葉環境事業所 | D | 160 | 1階 | ホール | 4 | 非常灯 | 1 | 昼白色 | 埋込 | Φ200 | 3 | 3 | LE(非常灯用電球) | 40W
| 9 | 青葉環境事業所 | E | 55 | 1階 | ホール | 4 | ベースライト | 1 | 昼白色 | トラフ型 | 75*1220 | 14 | 14 | FLR | 40W
| 9 | 青葉環境事業所 | F | 440 | 1階 | ホール | 4 | スクエア照明 | 2 | 昼白色 | 埋込型 | □275 | 3 | 6 | FPL | 27W |  |  | W:250mm,L:mm | W:270mm,L:mm
| 9 | 青葉環境事業所 | G | 207 | 1階 | 女子便所 | 3 | ベースライト | 2 | 昼白色 | 直付型 | 230*632 | 1 | 2 | FL | 20W | [9 empty] | ○
| 9 | 青葉環境事業所 | H | 33 | 1階 | 女子便所 | 3 | ブラケット | 1 | 昼白色 | 角型ブラケット | 該当なし | 1 | 1 | FL | 20W
| 9 | 青葉環境事業所 | H | 33 | 1階 | 男子便所 | 3 | ブラケット | 1 | 昼白色 | 角型ブラケット | 該当なし | 1 | 1 | FL | 20W
| 9 | 青葉環境事業所 | I | 223 | 1階 | 男子便所 | 3 | ベースライト | 1 | 昼白色 | 直付型 | 150*1250 | 3 | 3 | FLR | 40W | [9 empty] | ○
| 9 | 青葉環境事業所 | H | 33 | 1階 | 女子更衣室 | 3 | ブラケット | 1 | 昼白色 | 角型ブラケット | 該当なし | 1 | 1 | FL | 20W
| 9 | 青葉環境事業所 | K | 42 | 1階 | 女子更衣室 | 3 | ベースライト | 1 | 昼白色 | 直付型 | 150*1250 | 1 | 1 | FLR | 40W
| 9 | 青葉環境事業所 | L | 30 | 1階 | 小会議室 | 3 | ベースライト | 2 | 昼白色 | 埋込型 | 328*1274 | 4 | 8 | FLR | 40W
| 9 | 青葉環境事業所 | M | 161 | 1階 | 小会議室 | 3 | ベースライト | 2 | 昼白色 | 埋込型 | 328*1274 | 1 | 2 | FLR | 40W | [7 empty] | ○
| 9 | 青葉環境事業所 | T | 442 | 1階 | 整備室 | 3 | ベースライト | 3 | 昼白色 | 笠付きトラフ型 | 該当なし | 16 | 48 | FLR | 40W
| 9 | 青葉環境事業所 | H | 33 | 1階 | 整備事務室 | 3 | ブラケット | 1 | 昼白色 | 角型ブラケット | 該当なし | 1 | 1 | FL | 20W
| 9 | 青葉環境事業所 | L | 30 | 1階 | 整備事務室 | 3 | ベースライト | 2 | 昼白色 | 埋込型 | 328*1274 | 2 | 4 | FLR | 40W
| 9 | 青葉環境事業所 | M | 161 | 1階 | 整備事務室 | 3 | ベースライト | 2 | 昼白色 | 埋込型 | 328*1274 | 1 | 2 | FLR | 40W | [7 empty] | ○
| 9 | 青葉環境事業所 | R | 26 | 1階 | 整備事務室 | 3 | ベースライト | 1 | 昼白色 | 直付型 | 150*632 | 1 | 1 | FL | 20W | [9 empty] | ○
| 9 | 青葉環境事業所 | S | 150 | 1階 | 整備事務室 | 3 | ブラケット | 1 | 昼白色 | 角型ブラケット | 該当なし | 1 | 1 | FL | 10W | [16 empty] | プルスイッチ
| 9 | 青葉環境事業所 | Q | 2 | 1階 | 倉庫 | 3 | ベースライト | 2 | 昼白色 | 直付型 | 230*1250 | 4 | 8 | FLR | 40W
| 9 | 青葉環境事業所 | W | 416 | 1階 | ロッカー室 | 3 | ベースライト | 1 | 昼白色 | 埋込型 | 190*1254 | 13 | 13 | FLR | 40W
| 9 | 青葉環境事業所 | X | 444 | 1階 | ロッカー室 | 3 | ベースライト | 1 | 昼白色 | 埋込型 | 190*1254 | 3 | 3 | FLR | 40W | [7 empty] | ○
| 9 | 青葉環境事業所 | A | 187 | 1階 | 脱衣室 | 3 | ダウンライト | 1 | 昼白色 | ダウンライト | φ150 | 1 | 1 | FDL | 13W
| 9 | 青葉環境事業所 | Y | 172 | 1階 | 脱衣室 | 3 | ベースライト | 2 | 昼白色 | 直付型 | 230*1250 | 8 | 16 | FLR | 40W | [9 empty] | ○
| 9 | 青葉環境事業所 | Z | 65 | 1階 | 脱衣室 | 3 | ブラケット | 1 | 電球色 | 丸型ブラケット | 該当なし | 5 | 5 | LDS(ミニクリプトン) | 60W
| 9 | 青葉環境事業所 | J | 40 | 1階 | 浴室 | 3 | ブラケット | 1 | 昼白色 | 角型ブラケット | 該当なし | 3 | 3 | FLR | 40W
| 9 | 青葉環境事業所 | AA | 445 | 1階 | 浴室 | 3 | ブラケット | 1 | 昼白色 | 丸型ブラケット | 該当なし | 8 | 8 | FCL | 32W | [9 empty] | ○
| 9 | 青葉環境事業所 | AB | 172 | 1階 | 洗濯室 | 3 | ベースライト | 2 | 昼白色 | 直付型 | 230*1250 | 2 | 4 | FLR | 40W | [9 empty] | ○
| 9 | 青葉環境事業所 | AH | 5 | 1階 | 階段 | 3 | 階段通路誘導灯 | 1 | 昼白色 | 壁直付 | 該当なし | 1 | 1 | FLR | 40W | [7 empty] | ○
| 9 | 青葉環境事業所 | AI | 31 | 1階 | 廊下 | 3 | ベースライト | 2 | 昼白色 | 埋込型 | 328*687 | 4 | 8 | FL | 20W
| 9 | 青葉環境事業所 | AJ | 10 | 1階 | 廊下 | 3 | ベースライト | 2 | 昼白色 | 埋込型 | 328*687 | 4 | 8 | FL | 20W | [7 empty] | ○
| 9 | 青葉環境事業所 | W | 416 | 1階 | 下足室 | 3 | ベースライト | 1 | 昼白色 | 埋込型 | 190*1254 | 5 | 5 | FLR | 40W
| 9 | 青葉環境事業所 | X | 444 | 1階 | 下足室 | 3 | ベースライト | 1 | 昼白色 | 埋込型 | 190*1254 | 1 | 1 | FLR | 40W | [7 empty] | ○
| 9 | 青葉環境事業所 | K | 42 | 1階 | 乾燥室 | 3 | ベースライト | 1 | 昼白色 | 直付型 | 150*1250 | 3 | 3 | FLR | 40W
| 9 | 青葉環境事業所 | B | 193 | 1階 | 風除室 | 3 | スクエア照明 | 3 | 昼白色 | 埋込型 | □450 | 2 | 6 | FPL | 36W
| 9 | 青葉環境事業所 | C | 439 | 1階 | 風除室 | 3 | 非常灯 | 1 | 昼白色 | 埋込 | Φ150 | 1 | 1 | LE(非常灯用電球) | 40W
| 9 | 青葉環境事業所 | A | 187 | 1階 | 軒下 | 3 | ダウンライト | 1 | 昼白色 | ダウンライト | φ150 | 4 | 4 | FDL | 13W
| 9 | 青葉環境事業所 | L | 30 | 1階 | 事務室 | 3 | ベースライト | 2 | 昼白色 | 埋込型 | 328*1274 | 20 | 40 | FLR | 40W
| 9 | 青葉環境事業所 | M | 161 | 1階 | 事務室 | 3 | ベースライト | 2 | 昼白色 | 埋込型 | 328*1274 | 4 | 8 | FLR | 40W | [7 empty] | ○
| 9 | 青葉環境事業所 | AL | 449 | 1階 | 事務室 | 3 | ベースライト | 4 | 昼白色 | 埋込型 | 該当なし | 1 | 4 | FLR | 40W |  |  | W:580mm,L:mm | W:630mm,L:mm
| 9 | 青葉環境事業所 | Q | 2 | 1階 | 倉庫 | 3 | ベースライト | 2 | 昼白色 | 直付型 | 230*1250 | 1 | 2 | FLR | 40W
| 9 | 青葉環境事業所 | Q | 2 | 1階 | 書庫 | 3 | ベースライト | 2 | 昼白色 | 直付型 | 230*1250 | 1 | 2 | FLR | 40W
| 9 | 青葉環境事業所 | K | 42 | 1階 | ロッカー室 | 3 | ベースライト | 1 | 昼白色 | 直付型 | 150*1250 | 1 | 1 | FLR | 40W
| 9 | 青葉環境事業所 | L | 30 | 1階 | 給湯室 | 3 | ベースライト | 2 | 昼白色 | 埋込型 | 328*1274 | 1 | 2 | FLR | 40W
| 9 | 青葉環境事業所 | AK | 33 | 1階 | 給湯室 | 3 | ブラケット | 1 | 昼白色 | 角型ブラケット | 該当なし | 1 | 1 | FL | 20W | [16 empty] | プルスイッチ
| 9 | 青葉環境事業所 | L | 30 | 1階 | 大会議室 | 3 | ベースライト | 2 | 昼白色 | 埋込型 | 328*1274 | 7 | 14 | FLR | 40W
| 9 | 青葉環境事業所 | M | 161 | 1階 | 大会議室 | 3 | ベースライト | 2 | 昼白色 | 埋込型 | 328*1274 | 2 | 4 | FLR | 40W | [7 empty] | ○
| 9 | 青葉環境事業所 | AM | 450 | 1階 | 屋外 | 3 | スポットライト | 2 | 電球色 | スポットライト | 該当なし | 1 | 2 | IL | 100W
| 9 | 青葉環境事業所 | AN | 109 | 1階 | 屋外 | 3 | ブラケット | 1 | 昼白色 | 丸型ブラケット | 該当なし | 6 | 6 | FDL | 13W
| 9 | 青葉環境事業所 | AO | 24 | 1階 | 屋外 | 3 | 防犯灯・街路灯 | 1 | 昼白色 | 街路灯 | 該当なし | 17 | 17 | HF(蛍光水銀灯) | 100W
| 9 | 青葉環境事業所 | N | 30 | 2階 | 職員控室 | 3 | ベースライト | 2 | 昼白色 | 埋込型 | 328*1274 | 40 | 80 | FLR | 40W | [16 empty] | ルーバー
| 9 | 青葉環境事業所 | O | 161 | 2階 | 職員控室 | 3 | ベースライト | 2 | 昼白色 | 埋込型 | 328*1274 | 8 | 16 | FLR | 40W | [7 empty] | ○ | [8 empty] | ルーバー
| 9 | 青葉環境事業所 | P | 441 | 2階 | 職員控室 | 3 | ダウンライト | 1 | 電球色 | ダウンライト | φ175 | 3 | 3 | 白熱球 | 60W
| 9 | 青葉環境事業所 | AC | 41 | 2階 | 倉庫 | 3 | ベースライト | 1 | 昼白色 | 直付型 | 150*632 | 1 | 1 | FL | 20W
| 9 | 青葉環境事業所 | AD | 446 | 2階 | 前室 | 3 | ダウンライト | 1 | 電球色 | ダウンライト | □150 | 3 | 3 | FDL | 13W
| 9 | 青葉環境事業所 | AE | 447 | 2階 | 前室 | 3 | 非常灯 | 1 | 温白色 | 埋込 | □150 | 1 | 1 | JE(非常灯用ハロゲン) | 9W |  |  | W:100mm,L:mm
| 9 | 青葉環境事業所 | E | 55 | 2階 | 和室 | 3 | ベースライト | 1 | 昼白色 | トラフ型 | 75*1220 | 1 | 1 | FLR | 40W
| 9 | 青葉環境事業所 | AD | 446 | 2階 | 和室 | 3 | ダウンライト | 1 | 電球色 | ダウンライト | □150 | 6 | 6 | FDL | 13W
| 9 | 青葉環境事業所 | AE | 447 | 2階 | 和室 | 3 | 非常灯 | 1 | 温白色 | 埋込 | □150 | 2 | 2 | JE(非常灯用ハロゲン) | 9W |  |  | W:100mm,L:mm
| 9 | 青葉環境事業所 | AF | 30 | 2階 | 和室 | 3 | ベースライト | 2 | 昼白色 | 埋込型 | 328*1274 | 28 | 56 | FLR | 40W
| 9 | 青葉環境事業所 | AG | 448 | 2階 | 和室 | 3 | 非常灯 | 1 | 昼白色 | 埋込 | □200 | 4 | 4 | JE(非常灯用ハロゲン) | 9W
| 9 | 青葉環境事業所 | F | 440 | 2階 | ミーティングルーム | 3 | スクエア照明 | 2 | 昼白色 | 埋込型 | □275 | 1 | 2 | FPL | 27W |  |  | W:250mm,L:mm | W:270mm,L:mm
| 9 | 青葉環境事業所 | L | 30 | 2階 | ミーティングルーム | 3 | ベースライト | 2 | 昼白色 | 埋込型 | 328*1274 | 3 | 6 | FLR | 40W
| 9 | 青葉環境事業所 | M | 161 | 2階 | ミーティングルーム | 3 | ベースライト | 2 | 昼白色 | 埋込型 | 328*1274 | 2 | 4 | FLR | 40W | [7 empty] | ○
| 9 | 青葉環境事業所 | N | 30 | 2階 | 洋室 | 3 | ベースライト | 2 | 昼白色 | 埋込型 | 328*1274 | 7 | 14 | FLR | 40W | [16 empty] | ルーバー
| 9 | 青葉環境事業所 | O | 161 | 2階 | 洋室 | 3 | ベースライト | 2 | 昼白色 | 埋込型 | 328*1274 | 2 | 4 | FLR | 40W | [7 empty] | ○ | [8 empty] | ルーバー
| 9 | 青葉環境事業所 | I | 223 | 2階 | 男子便所 | 3 | ベースライト | 1 | 昼白色 | 直付型 | 150*1250 | 3 | 3 | FLR | 40W | [9 empty] | ○
| 9 | 青葉環境事業所 | J | 40 | 2階 | 男子便所 | 3 | ブラケット | 1 | 昼白色 | 角型ブラケット | 該当なし | 1 | 1 | FLR | 40W
| 9 | 青葉環境事業所 | J | 40 | 2階 | 屋上 | 3 | ブラケット | 1 | 昼白色 | 角型ブラケット | 該当なし | 2 | 2 | FLR | 40W
| 9 | 青葉環境事業所 | B | 193 | 2階 | ホール | 3 | スクエア照明 | 3 | 昼白色 | 埋込型 | □450 | 3 | 9 | FPL | 36W
| 9 | 青葉環境事業所 | C | 439 | 2階 | ホール | 3 | 非常灯 | 1 | 昼白色 | 埋込 | Φ150 | 1 | 1 | LE(非常灯用電球) | 40W
| 9 | 青葉環境事業所 | M | 161 | 2階 | ホール | 3 | ベースライト | 2 | 昼白色 | 埋込型 | 328*1274 | 1 | 2 | FLR | 40W | [7 empty] | ○
| 9 | 青葉環境事業所 | X | 444 | 2階 | ホール | 3 | ベースライト | 1 | 昼白色 | 埋込型 | 190*1254 | 1 | 1 | FLR | 40W | [7 empty] | ○
| 9 | 青葉環境事業所 | U | 253 | 事業系紙類回収庫 | 回収庫 | 2.5 | ベースライト | 1 | 昼白色 | 笠付きトラフ型 | 156*1220 | 2 | 2 | FLR | 40W | [12 empty] | ○
| 9 | 青葉環境事業所 | E | 55 | 機械室 | 機械室 | 3 | ベースライト | 1 | 昼白色 | トラフ型 | 75*1220 | 1 | 1 | FLR | 40W
| 9 | 青葉環境事業所 | V | 443 | 屋外倉庫 | 倉庫 | 3 | ベースライト | 2 | 昼白色 | トラフ型 | 75*633 | 1 | 2 | FL | 20W | [11 empty] | ○
| 9 | 青葉環境事業所 | E | 55 | 受水槽 | 受水槽 | 3 | ベースライト | 1 | 昼白色 | トラフ型 | 75*1220 | 5 | 5 | FLR | 40W
| 9 | 青葉環境事業所 | E | 55 | PH階 | 新規部屋 | 3 | ベースライト | 1 | 昼白色 | トラフ型 | 75*1220 | 3 | 3 | FLR | 40W
| 10 | 葛岡リサイクルプラザ | C | 1 | 葛岡リサイクルプラザ立体駐車場1F | 駐車場内 | 3 | ベースライト | 1 | 昼白色 | 笠付きトラフ型 | 156*1220 | 77 | 77 | FLR | 40W | [9 empty] | ○
| 10 | 葛岡リサイクルプラザ | D | 1 | 葛岡リサイクルプラザ立体駐車場1F | 駐車場内 | 3 | ベースライト | 1 | 昼白色 | 笠付きトラフ型 | 156*1220 | 21 | 21 | FLR | 40W | [9 empty] | ○
| 10 | 葛岡リサイクルプラザ | G | 5 | 葛岡リサイクルプラザ立体駐車場1F | 階段 | 3 | 階段通路誘導灯 | 1 | 昼白色 | 壁直付 | 該当なし | 2 | 2 | FLR | 40W | [7 empty] | ○
| 10 | 葛岡リサイクルプラザ | B | 2 | 葛岡リサイクルプラザ立体駐車場1F | 管理人室 | 3 | ベースライト | 2 | 昼白色 | 直付型 | 230*1250 | 1 | 2 | FLR | 40W
| 10 | 葛岡リサイクルプラザ | A | 1 | 葛岡リサイクルプラザ立体駐車場1F | ゲート | 3 | ベースライト | 1 | 昼白色 | 笠付きトラフ型 | 156*1220 | 2 | 2 | FLR | 40W | [9 empty] | ○
| 10 | 葛岡リサイクルプラザ | I | 7 | 葛岡リサイクルプラザ立体駐車場1F | 屋外 | 3 | エクステリアライト | 1 | 電球色 | 地中埋込 | 該当なし | 3 | 3 | FDL | 9W
| 10 | 葛岡リサイクルプラザ | C | 1 | 葛岡リサイクルプラザ立体駐車場2F | 駐車場内 | 3 | ベースライト | 1 | 昼白色 | 笠付きトラフ型 | 156*1220 | 76 | 76 | FLR | 40W | [9 empty] | ○
| 10 | 葛岡リサイクルプラザ | D | 1 | 葛岡リサイクルプラザ立体駐車場2F | 駐車場内 | 3 | ベースライト | 1 | 昼白色 | 笠付きトラフ型 | 156*1220 | 22 | 22 | FLR | 40W | [9 empty] | ○
| 10 | 葛岡リサイクルプラザ | G | 5 | 葛岡リサイクルプラザ立体駐車場2F | 階段 | 3 | 階段通路誘導灯 | 1 | 昼白色 | 壁直付 | 該当なし | 2 | 2 | FLR | 40W | [7 empty] | ○
| 10 | 葛岡リサイクルプラザ | C | 1 | 葛岡リサイクルプラザ立体駐車場3F | 駐車場内 | 3 | ベースライト | 1 | 昼白色 | 笠付きトラフ型 | 156*1220 | 34 | 34 | FLR | 40W | [9 empty] | ○
| 10 | 葛岡リサイクルプラザ | D | 1 | 葛岡リサイクルプラザ立体駐車場3F | 駐車場内 | 3 | ベースライト | 1 | 昼白色 | 笠付きトラフ型 | 156*1220 | 9 | 9 | FLR | 40W | [9 empty] | ○
| 10 | 葛岡リサイクルプラザ | E | 3 | 葛岡リサイクルプラザ立体駐車場3F | 駐車場内 | 3 | ベースライト | 1 | 昼白色 | 笠付きトラフ型 | 156.4*1220 | 1 | 1 | LED | LED | [9 empty] | ○
| 10 | 葛岡リサイクルプラザ | H | 6 | 葛岡リサイクルプラザ立体駐車場3F | 駐車場内 | 3 | 道路灯 | 1 | 昼白色 | 道路灯 KSC-4 | 該当なし | 6 | 6 | CM(セラメタ) | 150W
| 10 | 葛岡リサイクルプラザ | F | 4 | 葛岡リサイクルプラザ立体駐車場3F | 階段 | 3 | ベースライト | 1 | 昼白色 | 直付型 | 150*1250 | 1 | 1 | FLR | 40W | [7 empty] | ○
| 10 | 葛岡リサイクルプラザ | G | 5 | 葛岡リサイクルプラザ立体駐車場3F | 階段 | 3 | 階段通路誘導灯 | 1 | 昼白色 | 壁直付 | 該当なし | 1 | 1 | FLR | 40W | [7 empty] | ○
| 10 | 葛岡リサイクルプラザ | H | 6 | 屋上 | RF | 3 | 道路灯 | 1 | 昼白色 | 道路灯 KSC-4 | 該当なし | 8 | 8 | CM(セラメタ) | 150W
| 11 | 石積埋立管理事務所 | A | 30 | 第一処理施設 | ホール | 3 | ベースライト | 2 | 昼白色 | 埋込型 | 328*1274 | 4 | 8 | FLR | 40W
| 11 | 石積埋立管理事務所 | B | 31 | 第一処理施設 | ホール | 3 | ベースライト | 2 | 昼白色 | 埋込型 | 328*687 | 4 | 8 | FL | 20W
| 11 | 石積埋立管理事務所 | C | 30 | 第一処理施設 | 分析室 | 2.5 | ベースライト | 2 | 昼白色 | 埋込型 | 328*1274 | 6 | 12 | FLR | 40W
| 11 | 石積埋立管理事務所 | D | 2 | 第一処理施設 | 倉庫 | 2.5 | ベースライト | 2 | 昼白色 | 直付型 | 230*1250 | 1 | 2 | FLR | 40W
| 11 | 石積埋立管理事務所 | E | 32 | 第一処理施設 | 前室 | 3 | ベースライト | 1 | 昼白色 | 埋込型 | 190*1254 | 1 | 1 | FLR | 40W |  |  |  | W:210mm,L:mm
| 11 | 石積埋立管理事務所 | A | 30 | 第一処理施設 | 管理室 | 2.5 | ベースライト | 2 | 昼白色 | 埋込型 | 328*1274 | 8 | 16 | FLR | 40W
| 11 | 石積埋立管理事務所 | F | 32 | 第一処理施設 | 管理室 | 2.5 | ベースライト | 1 | 昼白色 | 埋込型 | 190*1254 | 2 | 2 | FLR | 40W |  |  |  | W:210mm,L:mm
| 11 | 石積埋立管理事務所 | D | 2 | 第一処理施設 | 便所 | 3 | ベースライト | 2 | 昼白色 | 直付型 | 230*1250 | 1 | 2 | FLR | 40W
| 11 | 石積埋立管理事務所 | D | 2 | 第一処理施設 | 洗濯室 | 3 | ベースライト | 2 | 昼白色 | 直付型 | 230*1250 | 1 | 2 | FLR | 40W
| 11 | 石積埋立管理事務所 | G | 33 | 第一処理施設 | 洗濯室 | 3 | ブラケット | 1 | 昼白色 | 角型ブラケット | 該当なし | 2 | 2 | FL | 20W
| 11 | 石積埋立管理事務所 | G | 33 | 第一処理施設 | 脱衣室 | 3 | ブラケット | 1 | 昼白色 | 角型ブラケット | 該当なし | 1 | 1 | FL | 20W
| 11 | 石積埋立管理事務所 | H | 34 | 第一処理施設 | 脱衣室 | 3 | ブラケット | 1 | 昼白色 | 丸型ブラケット | 該当なし | 1 | 1 | LDS(ミニクリプトン) | 60W
| 11 | 石積埋立管理事務所 | H | 34 | 第一処理施設 | 浴室 | 3 | ブラケット | 1 | 昼白色 | 丸型ブラケット | 該当なし | 1 | 1 | LDS(ミニクリプトン) | 60W
| 11 | 石積埋立管理事務所 | B | 31 | 第一処理施設 | 裏口踏込 | 3 | ベースライト | 2 | 昼白色 | 埋込型 | 328*687 | 1 | 2 | FL | 20W
| 11 | 石積埋立管理事務所 | C | 30 | 第一処理施設 | 更衣室 | 3 | ベースライト | 2 | 昼白色 | 埋込型 | 328*1274 | 2 | 4 | FLR | 40W
| 11 | 石積埋立管理事務所 | I | 33 | 第一処理施設 | 更衣室 | 3 | ブラケット | 1 | 昼白色 | 角型ブラケット | 該当なし | 1 | 1 | FL | 20W | [16 empty] | プルスイッチ
| 11 | 石積埋立管理事務所 | J | 35 | 第一処理施設 | 和室 | 3 | シーリングライト | 5 | 昼白色 | シーリングライト | 該当なし | 1 | 5 | FL | 20W
| 11 | 石積埋立管理事務所 | C | 30 | 第一処理施設 | 事務室 | 3 | ベースライト | 2 | 昼白色 | 埋込型 | 328*1274 | 12 | 24 | FLR | 40W
| 11 | 石積埋立管理事務所 | K | 36 | 第一処理施設 | 処理室 | 3 | ベースライト | 2 | 昼白色 | 笠付きトラフ型 | 156*1220 | 30 | 60 | FLR | 40W
| 11 | 石積埋立管理事務所 | L | 37 | 第一処理施設 | 処理室 | 3 | ベースライト | 1 | 昼白色 | ウェールウォッシャー | 115*1230 | 5 | 5 | LED | LED
| 11 | 石積埋立管理事務所 | M | 38 | 第一処理施設 | 処理室 | 3 | 投光器 | 1 | 昼白色 | 丸型投光器 | 該当なし | 2 | 2 | H,HF(水銀灯) | 200W
| 11 | 石積埋立管理事務所 | K | 36 | 第一処理施設 | ブロワ室 | 3 | ベースライト | 2 | 昼白色 | 笠付きトラフ型 | 156*1220 | 4 | 8 | FLR | 40W
| 11 | 石積埋立管理事務所 | N | 39 | 第一処理施設 | 脱水機室 | 3 | ベースライト | 2 | 昼白色 | 笠付きトラフ型 | 該当なし | 3 | 6 | LED | LED | [12 empty] | ○
| 11 | 石積埋立管理事務所 | K | 36 | 第一処理施設 | ケーキホッパー室 | 6 | ベースライト | 2 | 昼白色 | 笠付きトラフ型 | 156*1220 | 3 | 6 | FLR | 40W
| 11 | 石積埋立管理事務所 | K | 36 | 第一処理施設 | ボイラー室 | 3 | ベースライト | 2 | 昼白色 | 笠付きトラフ型 | 156*1220 | 1 | 2 | FLR | 40W
| 11 | 石積埋立管理事務所 | M | 38 | 第一処理施設 | 外壁 | 3 | 投光器 | 1 | 昼白色 | 丸型投光器 | 該当なし | 4 | 4 | H,HF(水銀灯) | 200W
| 11 | 石積埋立管理事務所 | O | 40 | 第一処理施設 | 外壁 | 3 | ブラケット | 1 | 昼白色 | 角型ブラケット | 該当なし | 1 | 1 | FLR | 40W
| 11 | 石積埋立管理事務所 | P | 24 | 第一処理施設 | 外壁 | 3 | 防犯灯・街路灯 | 1 | 昼白色 | 街路灯 | 該当なし | 1 | 1 | HF(蛍光水銀灯) | 100W
| 11 | 石積埋立管理事務所 | S | 43 | 第二処理施設1階 | 処理設備室 | 3 | 誘導灯 | 1 | 0 | 避難口誘導灯 | 天井直付・一般 | 2 | 2 | FL(小型) | 10W
| 11 | 石積埋立管理事務所 | M | 38 | 第二処理施設1階 | 外壁 | 3 | 投光器 | 1 | 昼白色 | 丸型投光器 | 該当なし | 2 | 2 | H,HF(水銀灯) | 200W
| 11 | 石積埋立管理事務所 | U | 1 | 第二処理施設1階 | 外壁 | 3 | ベースライト | 1 | 昼白色 | 笠付きトラフ型 | 156*1220 | 6 | 6 | FLR | 40W | [9 empty] | ○
| 11 | 石積埋立管理事務所 | H | 34 | 第二処理施設2階 | 便所 | 3 | ブラケット | 1 | 昼白色 | 丸型ブラケット | 該当なし | 1 | 1 | LDS(ミニクリプトン) | 60W
| 11 | 石積埋立管理事務所 | Q | 41 | 第二処理施設2階 | 便所 | 3 | ベースライト | 1 | 昼白色 | 直付型 | 150*632 | 1 | 1 | FL | 20W
| 11 | 石積埋立管理事務所 | C | 30 | 第二処理施設2階 | 会議室 | 3 | ベースライト | 2 | 昼白色 | 埋込型 | 328*1274 | 6 | 12 | FLR | 40W
| 11 | 石積埋立管理事務所 | R | 42 | 第二処理施設2階 | 倉庫 | 3 | ベースライト | 1 | 昼白色 | 直付型 | 150*1250 | 6 | 6 | FLR | 40W
| 11 | 石積埋立管理事務所 | K | 36 | 第二処理施設2階 | 脱水機室 | 3 | ベースライト | 2 | 昼白色 | 笠付きトラフ型 | 156*1220 | 9 | 18 | FLR | 40W
| 11 | 石積埋立管理事務所 | S | 43 | 第二処理施設B1階 | 新規部屋 | 3 | 誘導灯 | 1 | 0 | 避難口誘導灯 | 天井直付・一般 | 1 | 1 | FL(小型) | 10W
| 11 | 石積埋立管理事務所 | T | 44 | 第二処理施設B1階 | 新規部屋 | 3 | 誘導灯 | 1 | 0 | 避難口誘導灯 | 天井直付吊下・一般 | 2 | 2 | B級 | B級BL形
| 12 | 南蒲生環境センター | X | 23 | 地下1階 | ポンプ室 | 3 | ベースライト | 1 | 昼白色 | 直付型 | 150*1250 | 3 | 3 | FHF | 32W | [7 empty] | ○
| 12 | 南蒲生環境センター | Y | 63 | 地下1階 | ポンプ室 | 3 | ベースライト | 1 | 昼白色 | 笠付きトラフ型 | 156*1220 | 7 | 7 | FHF | 32W
| 12 | 南蒲生環境センター | F | 47 | 地下1階 | 廊下 | 3 | ベースライト | 1 | 昼白色 | 直付型 | 150*1250 | 1 | 1 | FHF | 32W
| 12 | 南蒲生環境センター | O | 54 | 地下1階 | ポンプ室 | 3 | ベースライト | 2 | 昼白色 | 笠付きトラフ型 | 156*1220 | 6 | 12 | FHF | 32W | [16 empty] | 吊り下げ
| 12 | 南蒲生環境センター | P | 55 | 地下1階 | ポンプ室 | 3 | ベースライト | 1 | 昼白色 | トラフ型 | 75*1220 | 2 | 2 | FLR | 40W | [16 empty] | 壁付
| 12 | 南蒲生環境センター | Q | 56 | 地下1階 | ポンプ室 | 3 | 誘導灯 | 1 | 0 | 避難口誘導灯 | 壁直付・一般 | 1 | 1 | B級 | B級BL形
| 12 | 南蒲生環境センター | C | 46 | 1階 | 階段 | 3 | 階段通路誘導灯 | 該当なし | 昼白色 | 天井直付 | 該当なし | 2 | 0 | 該当なし | 該当なし | [16 empty] | LED済み
| 12 | 南蒲生環境センター | D | 25 | 1階 | ホール | 3 | ベースライト | 2 | 昼白色 | 直付型 | 230*1250 | 1 | 2 | FHF | 32W
| 12 | 南蒲生環境センター | E | 20 | 1階 | ホール | 3 | ベースライト | 2 | 昼白色 | 直付型 | 230*1250 | 1 | 2 | FHF | 32W | [7 empty] | ○ | [8 empty] | 非常灯
| 12 | 南蒲生環境センター | Q | 56 | 1階 | ホール | 3 | 誘導灯 | 1 | 0 | 避難口誘導灯 | 壁直付・一般 | 1 | 1 | B級 | B級BL形
| 12 | 南蒲生環境センター | F | 47 | 1階 | 更衣室/休憩室 | 3 | ベースライト | 1 | 昼白色 | 直付型 | 150*1250 | 1 | 1 | FHF | 32W
| 12 | 南蒲生環境センター | G | 48 | 1階 | 更衣室/休憩室 | 3 | ペンダントライト | 1 | 昼白色 | ペンダントライト | 該当なし | 1 | 1 | FHD | 70W
| 12 | 南蒲生環境センター | H | 49 | 1階 | 洗濯室/お風呂 | 3 | シーリングライト | 1 | 昼白色 | シーリングライト | 該当なし | 2 | 2 | FCL | 32W | [10 empty] | ○
| 12 | 南蒲生環境センター | I | 50 | 1階 | 洗濯室/お風呂 | 3 | ブラケット | 1 | 昼白色 | 角型ブラケット | 該当なし | 1 | 1 | FLR | 40W | [9 empty] | ○ | ○
| 12 | 南蒲生環境センター | F | 47 | 1階 | トイレ | 3 | ベースライト | 1 | 昼白色 | 直付型 | 150*1250 | 1 | 1 | FHF | 32W
| 12 | 南蒲生環境センター | J | 33 | 1階 | トイレ | 3 | ブラケット | 1 | 昼白色 | 角型ブラケット | 該当なし | 1 | 1 | FL | 20W
| 12 | 南蒲生環境センター | K | 51 | 1階 | 給湯室 | 3 | ベースライト | 1 | 昼白色 | 直付型 | 150*632 | 1 | 1 | FHF | 16W | [16 empty] | グロー
| 12 | 南蒲生環境センター | L | 33 | 1階 | 給湯室 | 3 | ブラケット | 1 | 昼白色 | 角型ブラケット | 該当なし | 1 | 1 | FL | 20W
| 12 | 南蒲生環境センター | M | 52 | 1階 | 中央監視室 | 3 | ベースライト | 2 | 昼白色 | 埋込型 | 240*1254 | 10 | 20 | FHF | 32W
| 12 | 南蒲生環境センター | R | 57 | 1階 | 屋外 | 3 | 高天井用照明 | 1 | 昼白色 | 直付器具 | 該当なし | 10 | 10 | HF(蛍光水銀灯) | 400W | [9 empty] | ○ | ○
| 12 | 南蒲生環境センター | S | 58 | 1階 | 屋外 | 3 | ブラケット | 1 | 昼白色 | 角型ブラケット | 該当なし | 3 | 3 | FL | 20W | [9 empty] | ○ | ○
| 12 | 南蒲生環境センター | W | 62 | 1階 | 屋外 | 3 | 防犯灯・街路灯 | 1 | 昼白色 | 街路灯 | 該当なし | 2 | 2 | HF(蛍光水銀灯) | 250W | [6 empty] | 5m |  |  | ○ | ○
| 12 | 南蒲生環境センター | T | 59 | 1階 | 焼却炉室 | 10 | 高天井用照明 | 1 | 昼白色 | 直付器具 | 該当なし | 6 | 6 | HF(蛍光水銀灯) | 400W | [16 empty] | ハンドリフター付き
| 12 | 南蒲生環境センター | U | 60 | 1階 | 焼却炉室 | 10 | 非常灯 | 1 | 昼白色 | 直付 | Φ150 | 4 | 4 | JE(非常灯用ハロゲン) | 30W | [7 empty] | ○
| 12 | 南蒲生環境センター | O | 54 | 1階 | 焼却炉室2 | 10 | ベースライト | 2 | 昼白色 | 笠付きトラフ型 | 156*1220 | 3 | 6 | FHF | 32W | [16 empty] | 吊り下げ
| 12 | 南蒲生環境センター | T | 59 | 1階 | 焼却炉室2 | 10 | 高天井用照明 | 1 | 昼白色 | 直付器具 | 該当なし | 9 | 9 | HF(蛍光水銀灯) | 400W | [16 empty] | ハンドリフター付き
| 12 | 南蒲生環境センター | V | 61 | 1階 | 焼却炉室2 | 10 | 高天井用照明 | 1 | 昼白色 | 直付器具 | 該当なし | 2 | 2 | LED | LED
| 12 | 南蒲生環境センター | Q | 56 | 1階 | 新規部屋 | 3 | 誘導灯 | 1 | 0 | 避難口誘導灯 | 壁直付・一般 | 1 | 1 | B級 | B級BL形
| 12 | 南蒲生環境センター | X | 23 | 1階 | 新規部屋 | 3 | ベースライト | 1 | 昼白色 | 直付型 | 150*1250 | 2 | 2 | FHF | 32W | [7 empty] | ○
| 12 | 南蒲生環境センター | A | 2 | 2階 | 電気室 | 3 | ベースライト | 2 | 昼白色 | 直付型 | 230*1250 | 3 | 6 | FLR | 40W
| 12 | 南蒲生環境センター | B | 45 | 2階 | 電気室 | 3 | ベースライト | 2 | 昼白色 | 直付型 | 230*1250 | 1 | 2 | FLR | 40W | [7 empty] | ○ | [8 empty] | 非常灯
| 12 | 南蒲生環境センター | B | 45 | 2階 | 廊下/階段 | 3 | ベースライト | 2 | 昼白色 | 直付型 | 230*1250 | 1 | 2 | FLR | 40W | [7 empty] | ○ | [8 empty] | 非常灯
| 12 | 南蒲生環境センター | C | 46 | 2階 | 廊下/階段 | 3 | 階段通路誘導灯 | 該当なし | 昼白色 | 天井直付 | 該当なし | 1 | 0 | 該当なし | 該当なし | [16 empty] | LED済み
| 12 | 南蒲生環境センター | A | 2 | 2階 | 控室 | 3 | ベースライト | 2 | 昼白色 | 直付型 | 230*1250 | 2 | 4 | FLR | 40W
| 13 | 延寿埋立処分場 | A | 33 | 1階 | 風除室 | 3 | ブラケット | 1 | 昼白色 | 角型ブラケット | 該当なし | 1 | 1 | FL | 20W
| 13 | 延寿埋立処分場 | B | 64 | 1階 | 部屋① | 3 | ベースライト | 2 | 昼白色 | 笠付きトラフ型 | 156*1220 | 11 | 22 | FLR | 40W | [9 empty] | ○
| 13 | 延寿埋立処分場 | C | 65 | 1階 | 部屋① | 3 | ブラケット | 1 | 電球色 | 丸型ブラケット | 該当なし | 1 | 1 | LDS(ミニクリプトン) | 60W
| 13 | 延寿埋立処分場 | B | 64 | 1階 | 処理場 | 3 | ベースライト | 2 | 昼白色 | 笠付きトラフ型 | 156*1220 | 4 | 8 | FLR | 40W | [9 empty] | ○
| 13 | 延寿埋立処分場 | B | 64 | 1階 | 部屋② | 3 | ベースライト | 2 | 昼白色 | 笠付きトラフ型 | 156*1220 | 12 | 24 | FLR | 40W | [9 empty] | ○
| 13 | 延寿埋立処分場 | A | 33 | 1階 | 出入り口 | 3 | ブラケット | 1 | 昼白色 | 角型ブラケット | 該当なし | 1 | 1 | FL | 20W
| 13 | 延寿埋立処分場 | A | 33 | 1階 | 屋外階段 | 3 | ブラケット | 1 | 昼白色 | 角型ブラケット | 該当なし | 1 | 1 | FL | 20W
| 13 | 延寿埋立処分場 | E2 | 67 | 1階 | 屋外 | 3 | 防犯灯・街路灯 | 1 | 昼白色 | 街路灯 | 該当なし | 4 | 4 | HF(蛍光水銀灯) | 200W
| 13 | 延寿埋立処分場 | B | 64 | 1階 | 地下 | 3 | ベースライト | 2 | 昼白色 | 笠付きトラフ型 | 156*1220 | 2 | 4 | FLR | 40W | [9 empty] | ○
| 13 | 延寿埋立処分場 | A | 33 | 2階 | 風除室 | 3 | ブラケット | 1 | 昼白色 | 角型ブラケット | 該当なし | 2 | 2 | FL | 20W
| 13 | 延寿埋立処分場 | D | 2 | 2階 | 部屋③ | 3 | ベースライト | 2 | 昼白色 | 直付型 | 230*1250 | 16 | 32 | FLR | 40W
| 13 | 延寿埋立処分場 | A | 33 | 2階 | 部屋④ | 3 | ブラケット | 1 | 昼白色 | 角型ブラケット | 該当なし | 1 | 1 | FL | 20W
| 13 | 延寿埋立処分場 | C | 65 | 2階 | 部屋④ | 3 | ブラケット | 1 | 電球色 | 丸型ブラケット | 該当なし | 1 | 1 | LDS(ミニクリプトン) | 60W
| 13 | 延寿埋立処分場 | E1 | 66 | 2階 | 部屋④ | 3 | シーリングライト | 4 | 昼白色 | シーリングライト | 該当なし | 1 | 4 | FL | 20W
| 13 | 延寿埋立処分場 | F | 33 | 2階 | 部屋④ | 3 | ブラケット | 1 | 昼白色 | 角型ブラケット | 該当なし | 1 | 1 | FL | 20W
| 13 | 延寿埋立処分場 | G | 65 | 2階 | 部屋④ | 3 | ブラケット | 1 | 電球色 | 丸型ブラケット | 該当なし | 1 | 1 | LDS(ミニクリプトン) | 60W
| 13 | 延寿埋立処分場 | F | 66 | 2階 | 部屋④ | 3 | シーリングライト | 4 | 昼白色 | シーリングライト | 該当なし | 1 | 4 | FL | 20W
| 13 | 延寿埋立処分場 | G | 431 | 2階 | 部屋④ | 3 | ブラケット | 1 | 昼白色 | 角型ブラケット | 該当なし | 1 | 1 | LDS(ミニクリプトン) | 60W
| 13 | 延寿埋立処分場 | A | 33 | 2階 | 部屋⑤ | 3 | ブラケット | 1 | 昼白色 | 角型ブラケット | 該当なし | 1 | 1 | FL | 20W
| 13 | 延寿埋立処分場 | B | 64 | 2階 | 部屋⑤ | 3 | ベースライト | 2 | 昼白色 | 笠付きトラフ型 | 156*1220 | 8 | 16 | FLR | 40W | [9 empty] | ○
| 14 | 榴岡大気汚染測定局 | A | 2 | 1階 | 測定室 | 3 | ベースライト | 2 | 昼白色 | 直付型 | 230*1250 | 2 | 4 | FLR | 40W
| 15 | 長町大気汚染測定局 | A | 42 | 1階 | 測定室 | 3 | ベースライト | 1 | 昼白色 | 直付型 | 150*1250 | 4 | 4 | FLR | 40W
| 16 | 中山大気汚染測定局 | A | 25 | 1階 | 測定室 | 3 | ベースライト | 2 | 昼白色 | 直付型 | 230*1250 | 1 | 2 | FHF | 32W
| 17 | 中野大気汚染測定局 | A | 2 | 1階 | 測定室 | 3 | ベースライト | 2 | 昼白色 | 直付型 | 230*1250 | 1 | 2 | FLR | 40W
| 18 | 七郷大気汚染測定局 | A | 2 | 新規フロア | 新規部屋 | 2.5 | ベースライト | 2 | 昼白色 | 直付型 | 230*1250 | 2 | 4 | FLR | 40W
| 19 | 広瀬大気汚染測定局 | A | 25 | 新規フロア | 新規部屋 | 2.5 | ベースライト | 2 | 昼白色 | 直付型 | 230*1250 | 2 | 4 | FHF | 32W
| 20 | 苦竹大気汚染測定局 | A | 47 | 新規フロア | 新規部屋 |  | ベースライト | 1 | 昼白色 | 直付型 | 150*1250 | 1 | 1 | FHF | 32W
| 21 | 木町大気汚染測定局 | A | 111 | 1階 | 測定室 | 3 | ベースライト | 1 | 昼白色 | 笠付きトラフ型 | 156*1220 | 3 | 3 | FLR | 40W
| 22 | 将監大気汚染測定局 | A | 2 | 1階 | 測定室 | 3 | ベースライト | 2 | 昼白色 | 直付型 | 230*1250 | 2 | 4 | FLR | 40W
| 23 | 長命大気汚染測定局 | A | 42 | 新規フロア | 新規部屋 | 2.5 | ベースライト | 1 | 昼白色 | 直付型 | 150*1250 | 2 | 2 | FLR | 40W
| 24 | 北根大気汚染測定局 | A | 25 | 1階 | 新規部屋 | 3 | ベースライト | 2 | 昼白色 | 直付型 | 230*1250 | 1 | 2 | FHF | 32W
| 25 | 蒲町地盤沈下測定局 | A | 42 | 新規フロア | 新規部屋 |  | ベースライト | 1 | 昼白色 | 直付型 | 150*1250 | 4 | 4 | FLR | 40W
| 25 | 蒲町地盤沈下測定局 | B | 33 | 新規フロア | 新規部屋 |  | ブラケット | 1 | 昼白色 | 角型ブラケット | 該当なし | 1 | 1 | FL | 20W
| 26 | 狐塚地盤沈下測定局 | A | 2 | 新規フロア | 新規部屋 | 2.5 | ベースライト | 2 | 昼白色 | 直付型 | 230*1250 | 4 | 8 | FLR | 40W
| 27 | 中野地盤沈下測定局 | A | 111 | 新規フロア | 新規部屋 | 2.5 | ベースライト | 1 | 昼白色 | 笠付きトラフ型 | 156*1220 | 2 | 2 | FLR | 40W
| 27 | 中野地盤沈下測定局 | B | 33 | 新規フロア | 新規部屋 | 2.5 | ブラケット | 1 | 昼白色 | 角型ブラケット | 該当なし | 1 | 1 | FL | 20W
| 28 | 日の出町地盤沈下測定局 | A | 54 | 新規フロア | 新規部屋 |  | ベースライト | 2 | 昼白色 | 笠付きトラフ型 | 156*1220 | 2 | 4 | FHF | 32W
| 29 | 大堀排水機場 | C | 114 | 1階 | ポンプ室 | 3 | ベースライト | 1 | 昼白色 | 直付型 | 該当なし | 3 | 3 | FHF | 32W |  |  |  | W:120mm,L:1250mm |  |  | 3.0m | ○ |  |  |  |  | ○ |  |  |  | 非常照明付 120x1250
| 29 | 大堀排水機場 | D | 115 | 1階 | ポンプ室 | 3 | 投光器 | 1 | 昼白色 | 丸型投光器 | 該当なし | 4 | 4 | H,HF(水銀灯) | 400W | [6 empty] | 9.0m | [6 empty] | ○
| 29 | 大堀排水機場 | F | 117 | 1階 | 階段室 | 3 | 階段通路誘導灯 | 1 | 昼白色 | 天井直付 | 該当なし | 2 | 2 | FHF | 32W(定格出力型) | [6 empty] | 3.6m | ○
| 29 | 大堀排水機場 | E | 116 | 1階 | 湯沸室 | 3 | ベースライト | 1 | 白色 | トラフ型 | 該当なし | 1 | 1 | FL | 15W | [6 empty] | 2.0m
| 29 | 大堀排水機場 | A | 112 | 1階 | 外壁 | 3 | 防犯灯・街路灯 | 1 | 昼白色 | 街路灯 | 該当なし | 5 | 5 | LED | LED | [6 empty] | 4、5m |  |  | ○ | [6 empty] | LED対策外
| 29 | 大堀排水機場 | B | 113 | 1階 | 外壁 | 3 | 投光器 | 1 | 昼白色 | 丸型投光器 | 該当なし | 6 | 6 | H,HF(水銀灯) | 400W | [6 empty] | 6.0m |  |  | ○ | [6 empty] | 入り口有効寸法 1.4m
| 29 | 大堀排水機場 | F | 117 | 2階 | 階段室 | 3 | 階段通路誘導灯 | 1 | 昼白色 | 天井直付 | 該当なし | 2 | 2 | FHF | 32W(定格出力型) | [6 empty] | 3.6m | ○
| 29 | 大堀排水機場 | F | 117 | PH階 | 階段室 | 3 | 階段通路誘導灯 | 1 | 昼白色 | 天井直付 | 該当なし | 1 | 1 | FHF | 32W(定格出力型) | [6 empty] | 3.6m | ○
| 30 | 二郷堀排水機場 | G | 124 | 1階 | 階段室 | 3 | 階段通路誘導灯 | 2 | 白色 | 天井直付 | 該当なし | 2 | 4 | FHF | 32W(定格出力型) | [6 empty] | 3.6m | ○
| 30 | 二郷堀排水機場 | E | 122 | 1階 | 湯沸室 | 3 | ベースライト | 1 | 白色 | トラフ型 | 該当なし | 1 | 1 | FL | 10W | [6 empty] | 2m | [9 empty] | グロー付 家具備え付け器具
| 30 | 二郷堀排水機場 | F | 123 | 1階 | 通路 | 3 | スポットライト | 1 | 白色 | スポットライト | 該当なし | 1 | 1 | LED | LED | [6 empty] | 3.3m
| 30 | 二郷堀排水機場 | A | 118 | 1階 | 外壁 | 3 | 防犯灯・街路灯 | 1 | 白色 | 街路灯 | 該当なし | 5 | 5 | LED | LED | [6 empty] | 4.1m | [9 empty] | 電源BOXに蜂の巣有り
| 30 | 二郷堀排水機場 | B | 119 | 1階 | 外壁 | 3 | 投光器 | 1 | 白色 | 丸型投光器 | 該当なし | 5 | 5 | H,HF(水銀灯) | 400W | [6 empty] | 8m | [9 empty] | 足場必要 もしくは垂直式作業車
| 30 | 二郷堀排水機場 | C | 120 | 1階 | 外壁 | 3 | ブラケット | 1 | 白色 | 角型ブラケット | 該当なし | 1 | 1 | LED | LED |  |  |  | W:120mm,L:650mm |  | 105mm | 2.4m |  |  | ○
| 30 | 二郷堀排水機場 | G | 124 | 1階 | メインポンプ室 | 15 | 階段通路誘導灯 | 2 | 白色 | 天井直付 | 該当なし | 8 | 16 | FHF | 32W(定格出力型) | [6 empty] | 3.6m | ○
| 30 | 二郷堀排水機場 | G | 124 | 2階 | 外壁 | 3 | 階段通路誘導灯 | 2 | 白色 | 天井直付 | 該当なし | 1 | 2 | FHF | 32W(定格出力型) | [6 empty] | 3.6m | ○
| 30 | 二郷堀排水機場 | G | 124 | PH階 | 階段 | 3 | 階段通路誘導灯 | 2 | 白色 | 天井直付 | 該当なし | 2 | 4 | FHF | 32W(定格出力型) | [6 empty] | 3.6m | ○
| 30 | 二郷堀排水機場 | C | 120 | PH階 | 屋外避難場 | 3 | ブラケット | 1 | 白色 | 角型ブラケット | 該当なし | 1 | 1 | LED | LED |  |  |  | W:120mm,L:650mm |  | 105mm | 2.4m |  |  | ○
| 30 | 二郷堀排水機場 | D | 121 | PH階 | ポンプ室 | 3 | 投光器 | 1 | 白色 | 丸型投光器 | 該当なし | 8 | 8 | H,HF(水銀灯) | 400W | [6 empty] | 10m | [6 empty] | ○ |  |  | 足場必要(作業車NG) 1台撤去されている
| 31 | 藤塚排水機場 | F | 130 | 1階 | 休憩室 | 3 | シーリングライト | 該当なし | 白色 | シーリングライト | 該当なし | 1 | 0 | 該当なし | 該当なし | [6 empty] | 2.3m
| 31 | 藤塚排水機場 | G | 131 | 1階 | 休憩室 | 3 | ベースライト | 1 | 白色 | トラフ型 | 該当なし | 1 | 1 | FL | 10W | [16 empty] | 家具備え付け グロー付
| 31 | 藤塚排水機場 | H | 132 | 1階 | 階段 | 3 | 階段通路誘導灯 | 1 | 白色 | 天井直付 | 該当なし | 2 | 2 | FHF | 32W(定格出力型) | [6 empty] | 3m | ○ | [7 empty] | ○
| 31 | 藤塚排水機場 | C | 127 | 1階 | ポンプ室 | 3 | ベースライト | 1 | 白色 | 直付型 | 該当なし | 8 | 8 | FHF | 32W |  |  |  | W:100mm,L:1230mm |  |  | 2.8m | [5 empty] | ○ |  |  |  | 一部危険作業
| 31 | 藤塚排水機場 | A | 125 | 1階 | 外周部 | 20 | 防犯灯・街路灯 | 1 | 白色 | 街路灯 | 該当なし | 4 | 4 | LED | LED | [6 empty] | 4.5m | [9 empty] | 手元スイッチ有り
| 31 | 藤塚排水機場 | B | 126 | 1階 | 外周部 | 20 | 投光器 | 1 | 白色 | 丸型投光器 | 該当なし | 4 | 4 | H,HF(水銀灯) | 400W | [6 empty] | 10m | [9 empty] | ブーム式高所作業車
| 31 | 藤塚排水機場 | E | 129 | 1階 | 外周部 | 20 | ブラケット | 1 | 白色 | 丸型ブラケット | 該当なし | 1 | 1 | LED | LED | [6 empty] | 3m | [8 empty] | ○
| 31 | 藤塚排水機場 | J | 134 | 2階 | 電気室 | 3 | ベースライト | 2 | 白色 | 直付型 | 該当なし | 1 | 2 | FHF | 32W | [6 empty] | 3m | ○
| 31 | 藤塚排水機場 | K | 135 | 2階 | 電気室 | 3 | ベースライト | 2 | 白色 | 直付型 | 該当なし | 4 | 8 | FHF | 32W
| 31 | 藤塚排水機場 | H | 132 | 2階 | 階段 | 3 | 階段通路誘導灯 | 1 | 白色 | 天井直付 | 該当なし | 2 | 2 | FHF | 32W(定格出力型) | [6 empty] | 3m | ○ | [7 empty] | ○
| 31 | 藤塚排水機場 | I | 133 | 2階 | 渡り廊下 | 3 | ベースライト | 1 | 白色 | 直付型 | 該当なし | 2 | 2 | FHF | 32W | [6 empty] | 2.8m | ○
| 31 | 藤塚排水機場 | D | 128 | 上部 | ポンプ室吹抜 | 3 | 投光器 | 1 | 白色 | 丸型投光器 | 該当なし | 2 | 2 | H,HF(水銀灯) | 400W | [6 empty] | 12m | [6 empty] | ○ |  |  | 足場か高所作業車
| 31 | 藤塚排水機場 | H | 132 | 上部 | 階段 | 3 | 階段通路誘導灯 | 1 | 白色 | 天井直付 | 該当なし | 2 | 2 | FHF | 32W(定格出力型) | [6 empty] | 3m | ○ | [7 empty] | ○
| 31 | 藤塚排水機場 | L | 136 | 上部 | テラス | 3 | ブラケット | 1 | 白色 | 角型ブラケット | 該当なし | 1 | 1 | LED | LED | [9 empty] | ○
| 32 | 愛宕橋駅自転車等駐車場 | C | 140 | 1階 | 駐輪場 | 3 | ベースライト | 1 | 昼白色 | 笠付きトラフ型 | 156.4*1220 | 12 | 12 | LED | LED | [9 empty] | ○ | ○ |  | ○
| 32 | 愛宕橋駅自転車等駐車場 | D | 141 | 1階 | バイク置場 | 3 | ベースライト | 1 | 昼白色 | トラフ型 | 75*1220 | 4 | 4 | LED | LED | [9 empty] | ○ | ○
| 32 | 愛宕橋駅自転車等駐車場 | E | 142 | 1階 | バイク置場 | 3 | ベースライト | 1 | 昼白色 | トラフ型 | 75*1220 | 1 | 1 | LED | LED | [9 empty] | ○ | ○ |  | ○
| 32 | 愛宕橋駅自転車等駐車場 | E | 142 | 1階 | バイク置場 | 3 | ベースライト | 1 | 昼白色 | トラフ型 | 75*1220 | 2 | 2 | LED | LED | [9 empty] | ○ | ○ |  | ○
| 32 | 愛宕橋駅自転車等駐車場 | F | 67 | 1階 | バイク置場 | 3 | 防犯灯・街路灯 | 1 | 昼白色 | 街路灯 | 該当なし | 1 | 1 | HF(蛍光水銀灯) | 200W
| 32 | 愛宕橋駅自転車等駐車場 | A | 139 | 1階 | 管理室 | 3 | ベースライト | 2 | 昼白色 | 直付型 | 230*1250 | 1 | 2 | FL | 40W
| 32 | 愛宕橋駅自転車等駐車場 | B | 33 | 1階 | 管理室 | 3 | ブラケット | 1 | 昼白色 | 角型ブラケット | 該当なし | 1 | 1 | FL | 20W
| 33 | 海岸公園センターハウス | A | 47 | 1F | ミーティングルーム | 3 | ベースライト | 1 | 昼白色 | 直付型 | 150*1250 | 12 | 12 | FHF | 32W
| 33 | 海岸公園センターハウス | B | 143 | 1F | ミーティングルーム | 3 | ベースライト | 2 | 昼白色 | 直付型 | 230*1250 | 8 | 16 | FHF | 32W |  |  |  | W:140mm,L:mm
| 33 | 海岸公園センターハウス | C | 144 | 1F | 調理室 | 3 | ベースライト | 2 | 昼白色 | 直付型 | 230*1250 | 3 | 6 | FHF | 32W | [9 empty] | ○
| 33 | 海岸公園センターハウス | D | 145 | 1F | 倉庫 | 3 | ベースライト | 1 | 昼白色 | 直付型 | 150*1250 | 2 | 2 | FHF | 32W | [12 empty] | ○
| 33 | 海岸公園センターハウス | E | 146 | 1F | 自転車保管庫 | 3 | ベースライト | 1 | 昼白色 | 笠付きトラフ型 | 156*1220 | 10 | 10 | FHF | 32W | [9 empty] | ○ |  |  | ○
| 33 | 海岸公園センターハウス | A | 47 | 1F | 女子トイレ | 3 | ベースライト | 1 | 昼白色 | 直付型 | 150*1250 | 3 | 3 | FHF | 32W
| 33 | 海岸公園センターハウス | F | 68 | 1F | 女子トイレ | 3 | ブラケット | 1 | 昼白色 | 角型ブラケット | 該当なし | 3 | 3 | FL | 15W
| 33 | 海岸公園センターハウス | F | 68 | 1F | 女子更衣室 | 3 | ブラケット | 1 | 昼白色 | 角型ブラケット | 該当なし | 5 | 5 | FL | 15W
| 33 | 海岸公園センターハウス | G | 147 | 1F | 女子更衣室 | 3 | ベースライト | 1 | 昼白色 | 直付型 | 150*1250 | 4 | 4 | FHF | 32W | [9 empty] | ○
| 33 | 海岸公園センターハウス | H | 104 | 1F | 女子更衣室 | 3 | ダウンライト | 1 | 昼白色 | ダウンライト | φ150 | 1 | 1 | LED | LED
| 33 | 海岸公園センターハウス | I | 65 | 1F | 女子更衣室 | 3 | ブラケット | 1 | 電球色 | 丸型ブラケット | 該当なし | 4 | 4 | LDS(ミニクリプトン) | 60W
| 33 | 海岸公園センターハウス | F | 68 | 1F | 男子更衣室 | 3 | ブラケット | 1 | 昼白色 | 角型ブラケット | 該当なし | 3 | 3 | FL | 15W
| 33 | 海岸公園センターハウス | G | 147 | 1F | 男子更衣室 | 3 | ベースライト | 1 | 昼白色 | 直付型 | 150*1250 | 4 | 4 | FHF | 32W | [9 empty] | ○
| 33 | 海岸公園センターハウス | I | 65 | 1F | 男子更衣室 | 3 | ブラケット | 1 | 電球色 | 丸型ブラケット | 該当なし | 4 | 4 | LDS(ミニクリプトン) | 60W
| 33 | 海岸公園センターハウス | J | 148 | 1F | ユニバーサル更衣室 | 3 | ブラケット | 1 | 昼白色 | 角型ブラケット | 該当なし | 2 | 2 | LED | LED
| 33 | 海岸公園センターハウス | K | 149 | 1F | ユニバーサル更衣室 | 3 | ベースライト | 2 | 昼白色 | 直付型 | 該当なし | 1 | 2 | LED | LED | [9 empty] | ○
| 33 | 海岸公園センターハウス | A | 47 | 1F | 男子トイレ | 3 | ベースライト | 1 | 昼白色 | 直付型 | 150*1250 | 4 | 4 | FHF | 32W
| 33 | 海岸公園センターハウス | B | 143 | 1F | ひろびろトイレ | 3 | ベースライト | 2 | 昼白色 | 直付型 | 230*1250 | 1 | 2 | FHF | 32W |  |  |  | W:140mm,L:mm
| 33 | 海岸公園センターハウス | G | 147 | 1F | 事務室 | 3 | ベースライト | 1 | 昼白色 | 直付型 | 150*1250 | 1 | 1 | FHF | 32W | [9 empty] | ○
| 33 | 海岸公園センターハウス | L | 52 | 1F | 事務室 | 3 | ベースライト | 2 | 昼白色 | 埋込型 | 240*1254 | 5 | 10 | FHF | 32W
| 33 | 海岸公園センターハウス | M | 150 | 1F | 事務室 | 3 | ブラケット | 1 | 昼白色 | 角型ブラケット | 該当なし | 1 | 1 | FL | 10W
| 33 | 海岸公園センターハウス | H | 104 | 1F | 廊下 | 3 | ダウンライト | 1 | 昼白色 | ダウンライト | φ150 | 13 | 13 | LED | LED
| 33 | 海岸公園センターハウス | N | 151 | 1F | 廊下 | 3 | ベースライト | 1 | 昼白色 | 埋込型 | 170*1254 | 15 | 15 | FHF | 32W |  |  | W:140mm,L:mm
| 33 | 海岸公園センターハウス | O | 152 | 1F | 廊下 | 3 | ベースライト | 1 | 昼白色 | トラフ型 | 75*1220 | 12 | 12 | LED | LED
| 33 | 海岸公園センターハウス | P | 153 | 1F | 廊下 | 3 | ベースライト | 1 | 昼白色 | 埋込型 | 170*667 | 1 | 1 | FL | 20W
| 33 | 海岸公園センターハウス | Q | 71 | 1F | 廊下 | 3 | 非常灯 | 1 | 昼白色 | 埋込 | Φ100 | 3 | 3 | JE(非常灯用ハロゲン) | 9W
| 33 | 海岸公園センターハウス | D | 145 | 1F | 防災倉庫 | 3 | ベースライト | 1 | 昼白色 | 直付型 | 150*1250 | 4 | 4 | FHF | 32W | [12 empty] | ○
| 33 | 海岸公園センターハウス | H | 104 | 1F | 屋外 | 3 | ダウンライト | 1 | 昼白色 | ダウンライト | φ150 | 4 | 4 | LED | LED
| 33 | 海岸公園センターハウス | R | 154 | 1F | 屋外 | 3 | ベースライト | 1 | 昼白色 | トラフ型 | 75*1220 | 1 | 1 | FHF | 32W | [9 empty] | ○
| 33 | 海岸公園センターハウス | S | 65 | 1F | 屋外 | 3 | ブラケット | 1 | 電球色 | 丸型ブラケット | 該当なし | 6 | 6 | LDS(ミニクリプトン) | 60W
| 33 | 海岸公園センターハウス | T | 33 | 1F | 屋外 | 3 | ブラケット | 1 | 昼白色 | 角型ブラケット | 該当なし | 1 | 1 | FL | 20W | [16 empty] | 人感センサー
| 33 | 海岸公園センターハウス | J | 148 | 屋外トイレ | 男子トイレ | 2 | ブラケット | 1 | 昼白色 | 角型ブラケット | 該当なし | 4 | 4 | LED | LED
| 33 | 海岸公園センターハウス | J | 148 | 屋外トイレ | 女子トイレ | 2 | ブラケット | 1 | 昼白色 | 角型ブラケット | 該当なし | 4 | 4 | LED | LED
| 33 | 海岸公園センターハウス | J | 148 | 屋外トイレ | 多目的トイレ | 2 | ブラケット | 1 | 昼白色 | 角型ブラケット | 該当なし | 2 | 2 | LED | LED
| 33 | 海岸公園センターハウス | U | 33 | 屋外トイレ | 多目的トイレ | 2 | ブラケット | 1 | 昼白色 | 角型ブラケット | 該当なし | 1 | 1 | FL | 20W
| 33 | 海岸公園センターハウス | S | 65 | 屋外トイレ | 外壁 | 2 | ブラケット | 1 | 電球色 | 丸型ブラケット | 該当なし | 5 | 5 | LDS(ミニクリプトン) | 60W
| 34 | 海岸公園センターハウスパークゴルフ場 | A | 70 | 1F | ホール・廊下 | 3 | スクエア照明 | 2 | 昼白色 | 埋込型 | □470 | 5 | 10 | LED | LED
| 34 | 海岸公園センターハウスパークゴルフ場 | B | 148 | 1F | 男子便所 | 3 | ブラケット | 1 | 昼白色 | 角型ブラケット | 該当なし | 1 | 1 | LED | LED
| 34 | 海岸公園センターハウスパークゴルフ場 | C | 47 | 1F | 男子便所 | 3 | ベースライト | 1 | 昼白色 | 直付型 | 150*1250 | 2 | 2 | FHF | 32W
| 34 | 海岸公園センターハウスパークゴルフ場 | B | 148 | 1F | 女子便所 | 3 | ブラケット | 1 | 昼白色 | 角型ブラケット | 該当なし | 1 | 1 | LED | LED
| 34 | 海岸公園センターハウスパークゴルフ場 | C | 47 | 1F | 女子便所 | 3 | ベースライト | 1 | 昼白色 | 直付型 | 150*1250 | 3 | 3 | FHF | 32W
| 34 | 海岸公園センターハウスパークゴルフ場 | D | 25 | 1F | 多目的便所 | 3 | ベースライト | 2 | 昼白色 | 直付型 | 230*1250 | 1 | 2 | FHF | 32W
| 34 | 海岸公園センターハウスパークゴルフ場 | E | 33 | 1F | 多目的便所 | 3 | ブラケット | 1 | 昼白色 | 角型ブラケット | 該当なし | 1 | 1 | FL | 20W
| 34 | 海岸公園センターハウスパークゴルフ場 | F | 52 | 1F | 事務室 | 3 | ベースライト | 2 | 昼白色 | 埋込型 | 240*1254 | 4 | 8 | FHF | 32W
| 34 | 海岸公園センターハウスパークゴルフ場 | C | 47 | 1F | 湯沸室 | 3 | ベースライト | 1 | 昼白色 | 直付型 | 150*1250 | 2 | 2 | FHF | 32W
| 34 | 海岸公園センターハウスパークゴルフ場 | G | 155 | 1F | 湯沸室 | 3 | ベースライト | 1 | 昼白色 | トラフ型 | 該当なし | 1 | 1 | FL | 10W
| 34 | 海岸公園センターハウスパークゴルフ場 | H | 145 | 1F | 倉庫 | 3 | ベースライト | 1 | 昼白色 | 直付型 | 150*1250 | 2 | 2 | FHF | 32W | [12 empty] | ○
| 34 | 海岸公園センターハウスパークゴルフ場 | I | 104 | 屋外 | 軒下 | 3 | ダウンライト | 1 | 昼白色 | ダウンライト | φ150 | 7 | 7 | LED | LED
| 35 | 消防局・青葉消防署 | M | 36 | B1F | 駐車場 | 3 | ベースライト | 2 | 昼白色 | 笠付きトラフ型 | 156*1220 | 39 | 78 | FLR | 40W
| 35 | 消防局・青葉消防署 | N | 162 | B1F | 駐車場 | 3 | ベースライト | 2 | 昼白色 | 笠付きトラフ型 | 156*1220 | 14 | 28 | FLR | 40W | [7 empty] | ○
| 35 | 消防局・青葉消防署 | W | 169 | B1F | 駐車場 | 3 | 誘導灯 | 1 | 0 | 避難口誘導灯 | 壁直付・一般 | 1 | 1 | FL(中型) | 20W
| 35 | 消防局・青葉消防署 | M | 36 | B1F | 第二発電気室 | 3 | ベースライト | 2 | 昼白色 | 笠付きトラフ型 | 156*1220 | 6 | 12 | FLR | 40W
| 35 | 消防局・青葉消防署 | N | 162 | B1F | 第二発電気室 | 3 | ベースライト | 2 | 昼白色 | 笠付きトラフ型 | 156*1220 | 2 | 4 | FLR | 40W | [7 empty] | ○
| 35 | 消防局・青葉消防署 | AB | 166 | B1F | 東側屋内階段 | 3 | ベースライト | 2 | 昼白色 | 直付型 | 230*632 | 1 | 2 | FL | 20W | [7 empty] | ○
| 35 | 消防局・青葉消防署 | Q | 111 | B1F | 階段室横 | 3 | ベースライト | 1 | 昼白色 | 笠付きトラフ型 | 156*1220 | 2 | 2 | FLR | 40W
| 35 | 消防局・青葉消防署 | M | 36 | B1F | 機械室 | 3 | ベースライト | 2 | 昼白色 | 笠付きトラフ型 | 156*1220 | 13 | 26 | FLR | 40W
| 35 | 消防局・青葉消防署 | N | 162 | B1F | 機械室 | 3 | ベースライト | 2 | 昼白色 | 笠付きトラフ型 | 156*1220 | 7 | 14 | FLR | 40W | [7 empty] | ○
| 35 | 消防局・青葉消防署 | BA | 183 | B1F | 機械室 | 3 | 誘導灯 | 1 | 0 | 避難口誘導灯 | 壁直付・一般 | 2 | 2 | FL(小型) | 10W
| 35 | 消防局・青葉消防署 | AC | 2 | B1F | 警備室 | 3 | ベースライト | 2 | 昼白色 | 直付型 | 230*1250 | 2 | 4 | FLR | 40W
| 35 | 消防局・青葉消防署 | AE | 45 | B1F | 警備室 | 3 | ベースライト | 2 | 昼白色 | 直付型 | 230*1250 | 2 | 4 | FLR | 40W | [7 empty] | ○
| 35 | 消防局・青葉消防署 | AC | 2 | B1F | 倉庫 | 3 | ベースライト | 2 | 昼白色 | 直付型 | 230*1250 | 3 | 6 | FLR | 40W
| 35 | 消防局・青葉消防署 | AC | 2 | B1F | 蓄電池室 | 3 | ベースライト | 2 | 昼白色 | 直付型 | 230*1250 | 3 | 6 | FLR | 40W
| 35 | 消防局・青葉消防署 | AC | 2 | B1F | 第一発電機室 | 3 | ベースライト | 2 | 昼白色 | 直付型 | 230*1250 | 3 | 6 | FLR | 40W
| 35 | 消防局・青葉消防署 | AE | 45 | B1F | 第一発電機室 | 3 | ベースライト | 2 | 昼白色 | 直付型 | 230*1250 | 2 | 4 | FLR | 40W | [7 empty] | ○
| 35 | 消防局・青葉消防署 | M | 36 | B1F | 電気室 | 3 | ベースライト | 2 | 昼白色 | 笠付きトラフ型 | 156*1220 | 6 | 12 | FLR | 40W
| 35 | 消防局・青葉消防署 | N | 162 | B1F | 電気室 | 3 | ベースライト | 2 | 昼白色 | 笠付きトラフ型 | 156*1220 | 3 | 6 | FLR | 40W | [7 empty] | ○
| 35 | 消防局・青葉消防署 | BA | 183 | B1F | 電気室 | 3 | 誘導灯 | 1 | 0 | 避難口誘導灯 | 壁直付・一般 | 1 | 1 | FL(小型) | 10W
| 35 | 消防局・青葉消防署 | Q | 111 | B1F | ハロゲンガス室 | 3 | ベースライト | 1 | 昼白色 | 笠付きトラフ型 | 156*1220 | 1 | 1 | FLR | 40W
| 35 | 消防局・青葉消防署 | T | 166 | B1F | L-B | 3 | ベースライト | 2 | 昼白色 | 直付型 | 230*632 | 2 | 4 | FL | 20W | [7 empty] | ○
| 35 | 消防局・青葉消防署 | AY | 11 | B1F | L-B | 3 | ベースライト | 2 | 昼白色 | 直付型 | 230*632 | 1 | 2 | FL | 20W
| 35 | 消防局・青葉消防署 | Q | 111 | B1F | 部屋 | 3 | ベースライト | 1 | 昼白色 | 笠付きトラフ型 | 156*1220 | 2 | 2 | FLR | 40W
| 35 | 消防局・青葉消防署 | T | 166 | B1F | 通路 | 3 | ベースライト | 2 | 昼白色 | 直付型 | 230*632 | 1 | 2 | FL | 20W | [7 empty] | ○
| 35 | 消防局・青葉消防署 | T | 166 | B1F | 北側屋内階段 | 3 | ベースライト | 2 | 昼白色 | 直付型 | 230*632 | 2 | 4 | FL | 20W | [7 empty] | ○
| 35 | 消防局・青葉消防署 | W | 169 | B1F | 屋外 | 3 | 誘導灯 | 1 | 0 | 避難口誘導灯 | 壁直付・一般 | 1 | 1 | FL(中型) | 20W
| 35 | 消防局・青葉消防署 | A | 156 | 1F | ポーチ風除室 | 3 | ダウンライト | 1 | 昼白色 | ダウンライト | □200 | 12 | 12 | FDL | 13W
| 35 | 消防局・青葉消防署 | B | 157 | 1F | ポーチ風除室 | 3 | ダウンライト | 1 | 昼白色 | ダウンライト | φ125 | 9 | 9 | FDL | 18W
| 35 | 消防局・青葉消防署 | B | 157 | 1F | 玄関ホール | 3 | ダウンライト | 1 | 昼白色 | ダウンライト | φ125 | 18 | 18 | FDL | 18W
| 35 | 消防局・青葉消防署 | C | 158 | 1F | 玄関ホール | 3 | スポットライト | 1 | 電球色 | スポットライト | 該当なし | 4 | 4 | IL | 100W
| 35 | 消防局・青葉消防署 | D | 159 | 1F | 玄関ホール | 3 | スクエア照明 | 6 | 昼白色 | 埋込型 | 該当なし | 3 | 18 | FLR | 40W |  |  | W:1270mm,L:mm
| 35 | 消防局・青葉消防署 | E | 160 | 1F | 玄関ホール | 3 | 非常灯 | 1 | 昼白色 | 埋込 | Φ200 | 1 | 1 | LE(非常灯用電球) | 40W
| 35 | 消防局・青葉消防署 | F | 30 | 1F | 受付 | 3 | ベースライト | 2 | 昼白色 | 埋込型 | 328*1274 | 3 | 6 | FLR | 40W
| 35 | 消防局・青葉消防署 | G | 161 | 1F | 受付 | 3 | ベースライト | 2 | 昼白色 | 埋込型 | 328*1274 | 1 | 2 | FLR | 40W | [7 empty] | ○
| 35 | 消防局・青葉消防署 | H | 91 | 1F | EVホール | 3 | ダウンライト | 1 | 昼白色 | ダウンライト | φ150 | 18 | 18 | FDL | 18W
| 35 | 消防局・青葉消防署 | I | 41 | 1F | 男子便所 | 3 | ベースライト | 1 | 昼白色 | 直付型 | 150*632 | 1 | 1 | FL | 20W
| 35 | 消防局・青葉消防署 | J | 42 | 1F | 男子便所 | 3 | ベースライト | 1 | 昼白色 | 直付型 | 150*1250 | 1 | 1 | FLR | 40W
| 35 | 消防局・青葉消防署 | K | 40 | 1F | 男子便所 | 3 | ブラケット | 1 | 昼白色 | 角型ブラケット | 該当なし | 1 | 1 | FLR | 40W
| 35 | 消防局・青葉消防署 | L | 34 | 1F | 男子便所 | 3 | ブラケット | 1 | 昼白色 | 丸型ブラケット | 該当なし | 1 | 1 | LDS(ミニクリプトン) | 60W
| 35 | 消防局・青葉消防署 | J | 42 | 1F | 倉庫1 | 3 | ベースライト | 1 | 昼白色 | 直付型 | 150*1250 | 1 | 1 | FLR | 40W
| 35 | 消防局・青葉消防署 | J | 42 | 1F | 車庫 | 3 | ベースライト | 1 | 昼白色 | 直付型 | 150*1250 | 5 | 5 | FLR | 40W
| 35 | 消防局・青葉消防署 | M | 36 | 1F | 車庫 | 3 | ベースライト | 2 | 昼白色 | 笠付きトラフ型 | 156*1220 | 36 | 72 | FLR | 40W
| 35 | 消防局・青葉消防署 | N | 162 | 1F | 車庫 | 3 | ベースライト | 2 | 昼白色 | 笠付きトラフ型 | 156*1220 | 8 | 16 | FLR | 40W | [7 empty] | ○
| 35 | 消防局・青葉消防署 | O | 163 | 1F | 車庫 | 3 | ベースライト | 1 | 昼白色 | 笠付きトラフ型 | 156.4*1220 | 2 | 2 | LED | LED | [7 empty] | ○
| 35 | 消防局・青葉消防署 | P | 4 | 1F | 車庫 | 3 | ベースライト | 1 | 昼白色 | 直付型 | 150*1250 | 1 | 1 | FLR | 40W | [7 empty] | ○
| 35 | 消防局・青葉消防署 | Q | 111 | 1F | 倉庫2 | 3 | ベースライト | 1 | 昼白色 | 笠付きトラフ型 | 156*1220 | 2 | 2 | FLR | 40W
| 35 | 消防局・青葉消防署 | R | 164 | 1F | 倉庫 | 3 | ベースライト | 1 | 昼白色 | 直付型 | 150*1250 | 4 | 4 | LED | LED | [7 empty] | ○
| 35 | 消防局・青葉消防署 | R | 164 | 1F | ホース収納室 | 3 | ベースライト | 1 | 昼白色 | 直付型 | 150*1250 | 1 | 1 | LED | LED | [7 empty] | ○
| 35 | 消防局・青葉消防署 | S | 165 | 1F | ホース収納室 | 3 | ベースライト | 1 | 昼白色 | 直付型 | 150*1250 | 2 | 2 | LED | LED
| 35 | 消防局・青葉消防署 | J | 42 | 1F | 第4倉庫 | 3 | ベースライト | 1 | 昼白色 | 直付型 | 150*1250 | 1 | 1 | FLR | 40W
| 35 | 消防局・青葉消防署 | J | 42 | 1F | 油脂庫 | 3 | ベースライト | 1 | 昼白色 | 直付型 | 150*1250 | 1 | 1 | FLR | 40W
| 35 | 消防局・青葉消防署 | T | 166 | 1F | 南階段前室 | 3 | ベースライト | 2 | 昼白色 | 直付型 | 230*632 | 1 | 2 | FL | 20W | [7 empty] | ○
| 35 | 消防局・青葉消防署 | T | 166 | 1F | 階段 | 3 | ベースライト | 2 | 昼白色 | 直付型 | 230*632 | 1 | 2 | FL | 20W | [7 empty] | ○
| 35 | 消防局・青葉消防署 | T | 166 | 1F | B階段 | 3 | ベースライト | 2 | 昼白色 | 直付型 | 230*632 | 1 | 2 | FL | 20W | [7 empty] | ○
| 35 | 消防局・青葉消防署 | E | 160 | 2F | EVホール | 3 | 非常灯 | 1 | 昼白色 | 埋込 | Φ200 | 1 | 1 | LE(非常灯用電球) | 40W
| 35 | 消防局・青葉消防署 | H | 91 | 2F | EVホール | 3 | ダウンライト | 1 | 昼白色 | ダウンライト | φ150 | 1 | 1 | FDL | 18W
| 35 | 消防局・青葉消防署 | U | 167 | 2F | EVホール | 3 | ダウンライト | 1 | 電球色 | ダウンライト | φ125 | 2 | 2 | FDL | 18W
| 35 | 消防局・青葉消防署 | V | 168 | 2F | EVホール | 3 | スクエア照明 | 5 | 昼白色 | 埋込型 | □600 | 2 | 10 | FL | 20W |  |  | W:630mm,L:mm
| 35 | 消防局・青葉消防署 | W | 169 | 2F | EVホール | 3 | 誘導灯 | 1 | 0 | 避難口誘導灯 | 壁直付・一般 | 1 | 1 | FL(中型) | 20W
| 35 | 消防局・青葉消防署 | I | 41 | 2F | 便所 | 3 | ベースライト | 1 | 昼白色 | 直付型 | 150*632 | 2 | 2 | FL | 20W
| 35 | 消防局・青葉消防署 | J | 42 | 2F | 便所 | 3 | ベースライト | 1 | 昼白色 | 直付型 | 150*1250 | 1 | 1 | FLR | 40W
| 35 | 消防局・青葉消防署 | K | 40 | 2F | 便所 | 3 | ブラケット | 1 | 昼白色 | 角型ブラケット | 該当なし | 2 | 2 | FLR | 40W
| 35 | 消防局・青葉消防署 | X | 170 | 2F | 便所 | 3 | ベースライト | 1 | 昼白色 | 直付型 | 120*632 | 1 | 1 | LED | LED
| 35 | 消防局・青葉消防署 | L | 34 | 2F | 厨房 | 3 | ブラケット | 1 | 昼白色 | 丸型ブラケット | 該当なし | 1 | 1 | LDS(ミニクリプトン) | 60W
| 35 | 消防局・青葉消防署 | Y | 171 | 2F | 厨房 | 3 | ベースライト | 1 | 昼白色 | 直付型 | 150*632 | 1 | 1 | FL | 20W | [7 empty] | ○ |  | ○
| 35 | 消防局・青葉消防署 | Z | 45 | 2F | 厨房 | 3 | ベースライト | 2 | 昼白色 | 直付型 | 230*1250 | 2 | 4 | FLR | 40W | [7 empty] | ○ | [8 empty] | 電源別置
| 35 | 消防局・青葉消防署 | AA | 172 | 2F | 厨房 | 3 | ベースライト | 2 | 昼白色 | 直付型 | 230*1250 | 2 | 4 | FLR | 40W | [9 empty] | ○
| 35 | 消防局・青葉消防署 | S | 165 | 2F | 食堂 | 3 | ベースライト | 1 | 昼白色 | 直付型 | 150*1250 | 2 | 2 | LED | LED
| 35 | 消防局・青葉消防署 | AB | 166 | 2F | 食堂 | 3 | ベースライト | 2 | 昼白色 | 直付型 | 230*632 | 1 | 2 | FL | 20W | [7 empty] | ○
| 35 | 消防局・青葉消防署 | AC | 2 | 2F | 食堂 | 3 | ベースライト | 2 | 昼白色 | 直付型 | 230*1250 | 3 | 6 | FLR | 40W
| 35 | 消防局・青葉消防署 | AD | 45 | 2F | 食堂 | 3 | ベースライト | 2 | 昼白色 | 直付型 | 230*1250 | 4 | 8 | FLR | 40W | [7 empty] | ○ | [8 empty] | 電源別置
| 35 | 消防局・青葉消防署 | R | 164 | 2F | 警防隊室 | 3 | ベースライト | 1 | 昼白色 | 直付型 | 150*1250 | 2 | 2 | LED | LED | [7 empty] | ○
| 35 | 消防局・青葉消防署 | S | 165 | 2F | 警防隊室 | 3 | ベースライト | 1 | 昼白色 | 直付型 | 150*1250 | 16 | 16 | LED | LED
| 35 | 消防局・青葉消防署 | AC | 2 | 2F | 警防隊室 | 3 | ベースライト | 2 | 昼白色 | 直付型 | 230*1250 | 27 | 54 | FLR | 40W
| 35 | 消防局・青葉消防署 | AE | 45 | 2F | 警防隊室 | 3 | ベースライト | 2 | 昼白色 | 直付型 | 230*1250 | 6 | 12 | FLR | 40W | [7 empty] | ○
| 35 | 消防局・青葉消防署 | AF | 173 | 2F | 警防隊室 | 3 | 誘導灯 | 1 | 0 | 避難口誘導灯 | 天井直付・一般 | 1 | 1 | C級 | C級
| 35 | 消防局・青葉消防署 | S | 165 | 2F | 休憩室 | 3 | ベースライト | 1 | 昼白色 | 直付型 | 150*1250 | 3 | 3 | LED | LED
| 35 | 消防局・青葉消防署 | S | 165 | 2F | 仮眠室1 | 3 | ベースライト | 1 | 昼白色 | 直付型 | 150*1250 | 2 | 2 | LED | LED
| 35 | 消防局・青葉消防署 | S | 165 | 2F | 仮眠室2 | 3 | ベースライト | 1 | 昼白色 | 直付型 | 150*1250 | 2 | 2 | LED | LED
| 35 | 消防局・青葉消防署 | H | 91 | 2F | 仮眠室 | 3 | ダウンライト | 1 | 昼白色 | ダウンライト | φ150 | 2 | 2 | FDL | 18W
| 35 | 消防局・青葉消防署 | J | 42 | 2F | 仮眠室 | 3 | ベースライト | 1 | 昼白色 | 直付型 | 150*1250 | 10 | 10 | FLR | 40W
| 35 | 消防局・青葉消防署 | AG | 4 | 2F | 仮眠室 | 3 | ベースライト | 1 | 昼白色 | 直付型 | 150*1250 | 4 | 4 | FLR | 40W | [7 empty] | ○
| 35 | 消防局・青葉消防署 | J | 42 | 2F | 出動室 | 3 | ベースライト | 1 | 昼白色 | 直付型 | 150*1250 | 1 | 1 | FLR | 40W
| 35 | 消防局・青葉消防署 | AE | 45 | 2F | 女子仮眠室1 | 3 | ベースライト | 2 | 昼白色 | 直付型 | 230*1250 | 1 | 2 | FLR | 40W | [7 empty] | ○
| 35 | 消防局・青葉消防署 | AE | 45 | 2F | 女子仮眠室2 | 3 | ベースライト | 2 | 昼白色 | 直付型 | 230*1250 | 1 | 2 | FLR | 40W | [7 empty] | ○
| 35 | 消防局・青葉消防署 | L | 34 | 2F | 廊下 | 3 | ブラケット | 1 | 昼白色 | 丸型ブラケット | 該当なし | 1 | 1 | LDS(ミニクリプトン) | 60W
| 35 | 消防局・青葉消防署 | T | 166 | 2F | 廊下 | 3 | ベースライト | 2 | 昼白色 | 直付型 | 230*632 | 2 | 4 | FL | 20W | [7 empty] | ○
| 35 | 消防局・青葉消防署 | W | 169 | 2F | 廊下 | 3 | 誘導灯 | 1 | 0 | 避難口誘導灯 | 壁直付・一般 | 1 | 1 | FL(中型) | 20W
| 35 | 消防局・青葉消防署 | AH | 65 | 2F | 浴室 | 3 | ブラケット | 1 | 電球色 | 丸型ブラケット | 該当なし | 3 | 3 | LDS(ミニクリプトン) | 60W
| 35 | 消防局・青葉消防署 | J | 42 | 2F | 倉庫 | 3 | ベースライト | 1 | 昼白色 | 直付型 | 150*1250 | 2 | 2 | FLR | 40W
| 35 | 消防局・青葉消防署 | J | 42 | 2F | 洗面室 | 3 | ベースライト | 1 | 昼白色 | 直付型 | 150*1250 | 2 | 2 | FLR | 40W
| 35 | 消防局・青葉消防署 | Q | 111 | 2F | 機械室 | 3 | ベースライト | 1 | 昼白色 | 笠付きトラフ型 | 156*1220 | 2 | 2 | FLR | 40W
| 35 | 消防局・青葉消防署 | AC | 2 | 2F | 機械室 | 3 | ベースライト | 2 | 昼白色 | 直付型 | 230*1250 | 2 | 4 | FLR | 40W
| 35 | 消防局・青葉消防署 | T | 166 | 2F | 階段 | 3 | ベースライト | 2 | 昼白色 | 直付型 | 230*632 | 2 | 4 | FL | 20W | [7 empty] | ○
| 35 | 消防局・青葉消防署 | T | 166 | 2F | B階段 | 3 | ベースライト | 2 | 昼白色 | 直付型 | 230*632 | 1 | 2 | FL | 20W | [7 empty] | ○
| 35 | 消防局・青葉消防署 | E | 160 | 3F | EVホール | 3 | 非常灯 | 1 | 昼白色 | 埋込 | Φ200 | 1 | 1 | LE(非常灯用電球) | 40W
| 35 | 消防局・青葉消防署 | H | 91 | 3F | EVホール | 3 | ダウンライト | 1 | 昼白色 | ダウンライト | φ150 | 1 | 1 | FDL | 18W
| 35 | 消防局・青葉消防署 | T | 166 | 3F | EVホール | 3 | ベースライト | 2 | 昼白色 | 直付型 | 230*632 | 1 | 2 | FL | 20W | [7 empty] | ○
| 35 | 消防局・青葉消防署 | U | 167 | 3F | EVホール | 3 | ダウンライト | 1 | 電球色 | ダウンライト | φ125 | 2 | 2 | FDL | 18W
| 35 | 消防局・青葉消防署 | V | 168 | 3F | EVホール | 3 | スクエア照明 | 5 | 昼白色 | 埋込型 | □600 | 2 | 10 | FL | 20W |  |  | W:630mm,L:mm
| 35 | 消防局・青葉消防署 | W | 169 | 3F | EVホール | 3 | 誘導灯 | 1 | 0 | 避難口誘導灯 | 壁直付・一般 | 1 | 1 | FL(中型) | 20W
| 35 | 消防局・青葉消防署 | I | 41 | 3F | 便所 | 3 | ベースライト | 1 | 昼白色 | 直付型 | 150*632 | 2 | 2 | FL | 20W
| 35 | 消防局・青葉消防署 | J | 42 | 3F | 便所 | 3 | ベースライト | 1 | 昼白色 | 直付型 | 150*1250 | 1 | 1 | FLR | 40W
| 35 | 消防局・青葉消防署 | K | 40 | 3F | 便所 | 3 | ブラケット | 1 | 昼白色 | 角型ブラケット | 該当なし | 1 | 1 | FLR | 40W
| 35 | 消防局・青葉消防署 | X | 170 | 3F | 便所 | 3 | ベースライト | 1 | 昼白色 | 直付型 | 120*632 | 1 | 1 | LED | LED
| 35 | 消防局・青葉消防署 | AI | 68 | 3F | 便所 | 3 | ブラケット | 1 | 昼白色 | 角型ブラケット | 該当なし | 2 | 2 | FL | 15W
| 35 | 消防局・青葉消防署 | AJ | 150 | 3F | 便所 | 3 | ブラケット | 1 | 昼白色 | 角型ブラケット | 該当なし | 1 | 1 | FL | 10W
| 35 | 消防局・青葉消防署 | J | 42 | 3F | 書庫 | 3 | ベースライト | 1 | 昼白色 | 直付型 | 150*1250 | 6 | 6 | FLR | 40W
| 35 | 消防局・青葉消防署 | E | 160 | 3F | 修養室 | 3 | 非常灯 | 1 | 昼白色 | 埋込 | Φ200 | 3 | 3 | LE(非常灯用電球) | 40W
| 35 | 消防局・青葉消防署 | AK | 174 | 3F | 修養室 | 3 | ペンダントライト | 1 | 電球色 | ペンダントライト | 該当なし | 1 | 1 | IL | 60W
| 35 | 消防局・青葉消防署 | AL | 175 | 3F | 修養室 | 3 | 非常灯 | 1 | 昼白色 | 埋込 | Φ100 | 1 | 1 | LE(非常灯用電球) | 40W
| 35 | 消防局・青葉消防署 | AM | 176 | 3F | 修養室 | 3 | シーリングライト | 1 | 昼白色 | シーリングライト | 該当なし | 4 | 4 | FCL | 32W
| 35 | 消防局・青葉消防署 | AC | 2 | 3F | 青葉消防署 | 3 | ベースライト | 2 | 昼白色 | 直付型 | 230*1250 | 37 | 74 | FLR | 40W
| 35 | 消防局・青葉消防署 | AD | 45 | 3F | 青葉消防署 | 3 | ベースライト | 2 | 昼白色 | 直付型 | 230*1250 | 12 | 24 | FLR | 40W | [7 empty] | ○ | [8 empty] | 電源別置
| 35 | 消防局・青葉消防署 | F | 30 | 3F | 第一会議室 | 3 | ベースライト | 2 | 昼白色 | 埋込型 | 328*1274 | 8 | 16 | FLR | 40W
| 35 | 消防局・青葉消防署 | AN | 161 | 3F | 第一会議室 | 3 | ベースライト | 2 | 昼白色 | 埋込型 | 328*1274 | 4 | 8 | FLR | 40W | [7 empty] | ○ | [8 empty] | 電源別置
| 35 | 消防局・青葉消防署 | AC | 2 | 3F | 倉庫 | 3 | ベースライト | 2 | 昼白色 | 直付型 | 230*1250 | 1 | 2 | FLR | 40W
| 35 | 消防局・青葉消防署 | H | 91 | 3F | 女子仮眠室 | 3 | ダウンライト | 1 | 昼白色 | ダウンライト | φ150 | 3 | 3 | FDL | 18W
| 35 | 消防局・青葉消防署 | I | 41 | 3F | 女子仮眠室 | 3 | ベースライト | 1 | 昼白色 | 直付型 | 150*632 | 3 | 3 | FL | 20W
| 35 | 消防局・青葉消防署 | J | 42 | 3F | 女子仮眠室 | 3 | ベースライト | 1 | 昼白色 | 直付型 | 150*1250 | 1 | 1 | FLR | 40W
| 35 | 消防局・青葉消防署 | Z | 45 | 3F | 女子仮眠室 | 3 | ベースライト | 2 | 昼白色 | 直付型 | 230*1250 | 3 | 6 | FLR | 40W | [7 empty] | ○ | [8 empty] | 電源別置
| 35 | 消防局・青葉消防署 | AC | 2 | 3F | 女子仮眠室 | 3 | ベースライト | 2 | 昼白色 | 直付型 | 230*1250 | 3 | 6 | FLR | 40W
| 35 | 消防局・青葉消防署 | AH | 65 | 3F | 女子仮眠室 | 3 | ブラケット | 1 | 電球色 | 丸型ブラケット | 該当なし | 2 | 2 | LDS(ミニクリプトン) | 60W
| 35 | 消防局・青葉消防署 | AO | 175 | 3F | 女子仮眠室 | 3 | 非常灯 | 1 | 昼白色 | 埋込 | Φ100 | 4 | 4 | LE(非常灯用電球) | 40W
| 35 | 消防局・青葉消防署 | AP | 33 | 3F | 女子仮眠室 | 3 | ブラケット | 1 | 昼白色 | 角型ブラケット | 該当なし | 2 | 2 | FL | 20W
| 35 | 消防局・青葉消防署 | J | 42 | 3F | 更衣室 | 3 | ベースライト | 1 | 昼白色 | 直付型 | 150*1250 | 5 | 5 | FLR | 40W
| 35 | 消防局・青葉消防署 | J | 42 | 3F | 倉庫 | 3 | ベースライト | 1 | 昼白色 | 直付型 | 150*1250 | 1 | 1 | FLR | 40W
| 35 | 消防局・青葉消防署 | Q | 111 | 3F | 機械室 | 3 | ベースライト | 1 | 昼白色 | 笠付きトラフ型 | 156*1220 | 2 | 2 | FLR | 40W
| 35 | 消防局・青葉消防署 | F | 30 | 3F | 第2会議室 | 3 | ベースライト | 2 | 昼白色 | 埋込型 | 328*1274 | 4 | 8 | FLR | 40W
| 35 | 消防局・青葉消防署 | AN | 161 | 3F | 第2会議室 | 3 | ベースライト | 2 | 昼白色 | 埋込型 | 328*1274 | 2 | 4 | FLR | 40W | [7 empty] | ○ | [8 empty] | 電源別置
| 35 | 消防局・青葉消防署 | F | 30 | 3F | 署長室 | 3 | ベースライト | 2 | 昼白色 | 埋込型 | 328*1274 | 4 | 8 | FLR | 40W
| 35 | 消防局・青葉消防署 | AN | 161 | 3F | 署長室 | 3 | ベースライト | 2 | 昼白色 | 埋込型 | 328*1274 | 2 | 4 | FLR | 40W | [7 empty] | ○ | [8 empty] | 電源別置
| 35 | 消防局・青葉消防署 | L | 34 | 3F | 廊下 | 3 | ブラケット | 1 | 昼白色 | 丸型ブラケット | 該当なし | 1 | 1 | LDS(ミニクリプトン) | 60W
| 35 | 消防局・青葉消防署 | T | 166 | 3F | 廊下 | 3 | ベースライト | 2 | 昼白色 | 直付型 | 230*632 | 1 | 2 | FL | 20W | [7 empty] | ○
| 35 | 消防局・青葉消防署 | T | 166 | 3F | B階段 | 3 | ベースライト | 2 | 昼白色 | 直付型 | 230*632 | 1 | 2 | FL | 20W | [7 empty] | ○
| 35 | 消防局・青葉消防署 | AQ | 177 | 4F | 局長室 | 3 | 非常灯 | 1 | 昼白色 | 埋込 | Φ75 | 2 | 2 | JE(非常灯用ハロゲン) | 9W |  |  | W:65mm,L:mm
| 35 | 消防局・青葉消防署 | AQ | 177 | 4F | 書庫 | 3 | 非常灯 | 1 | 昼白色 | 埋込 | Φ75 | 1 | 1 | JE(非常灯用ハロゲン) | 9W |  |  | W:65mm,L:mm
| 35 | 消防局・青葉消防署 | AQ | 177 | 4F | 第2会議室 | 3 | 非常灯 | 1 | 昼白色 | 埋込 | Φ75 | 1 | 1 | JE(非常灯用ハロゲン) | 9W |  |  | W:65mm,L:mm
| 35 | 消防局・青葉消防署 | AQ | 177 | 4F | 前室 | 3 | 非常灯 | 1 | 昼白色 | 埋込 | Φ75 | 1 | 1 | JE(非常灯用ハロゲン) | 9W |  |  | W:65mm,L:mm
| 35 | 消防局・青葉消防署 | AQ | 177 | 4F | 第一会議室 | 3 | 非常灯 | 1 | 昼白色 | 埋込 | Φ75 | 2 | 2 | JE(非常灯用ハロゲン) | 9W |  |  | W:65mm,L:mm
| 35 | 消防局・青葉消防署 | AQ | 177 | 4F | EVホール | 3 | 非常灯 | 1 | 昼白色 | 埋込 | Φ75 | 2 | 2 | JE(非常灯用ハロゲン) | 9W |  |  | W:65mm,L:mm
| 35 | 消防局・青葉消防署 | AQ | 177 | 4F | 事務所 | 3 | 非常灯 | 1 | 昼白色 | 埋込 | Φ75 | 15 | 15 | JE(非常灯用ハロゲン) | 9W |  |  | W:65mm,L:mm
| 35 | 消防局・青葉消防署 | AQ | 177 | 4F | 廊下 | 3 | 非常灯 | 1 | 昼白色 | 埋込 | Φ75 | 2 | 2 | JE(非常灯用ハロゲン) | 9W |  |  | W:65mm,L:mm
| 35 | 消防局・青葉消防署 | AQ | 177 | 4F | 次長室 | 3 | 非常灯 | 1 | 昼白色 | 埋込 | Φ75 | 1 | 1 | JE(非常灯用ハロゲン) | 9W |  |  | W:65mm,L:mm
| 35 | 消防局・青葉消防署 | AQ | 177 | 4F | 第3会議室 | 3 | 非常灯 | 1 | 昼白色 | 埋込 | Φ75 | 1 | 1 | JE(非常灯用ハロゲン) | 9W |  |  | W:65mm,L:mm
| 35 | 消防局・青葉消防署 | Q | 111 | 4F | 機械室 | 3 | ベースライト | 1 | 昼白色 | 笠付きトラフ型 | 156*1220 | 1 | 1 | FLR | 40W
| 35 | 消防局・青葉消防署 | I | 41 | 4F | 便所 | 3 | ベースライト | 1 | 昼白色 | 直付型 | 150*632 | 3 | 3 | FL | 20W
| 35 | 消防局・青葉消防署 | J | 42 | 4F | 便所 | 3 | ベースライト | 1 | 昼白色 | 直付型 | 150*1250 | 1 | 1 | FLR | 40W
| 35 | 消防局・青葉消防署 | K | 40 | 4F | 便所 | 3 | ブラケット | 1 | 昼白色 | 角型ブラケット | 該当なし | 1 | 1 | FLR | 40W
| 35 | 消防局・青葉消防署 | AI | 68 | 4F | 便所 | 3 | ブラケット | 1 | 昼白色 | 角型ブラケット | 該当なし | 2 | 2 | FL | 15W
| 35 | 消防局・青葉消防署 | AJ | 150 | 4F | 便所 | 3 | ブラケット | 1 | 昼白色 | 角型ブラケット | 該当なし | 1 | 1 | FL | 10W
| 35 | 消防局・青葉消防署 | T | 166 | 4F | B階段 | 3 | ベースライト | 2 | 昼白色 | 直付型 | 230*632 | 2 | 4 | FL | 20W | [7 empty] | ○
| 35 | 消防局・青葉消防署 | AQ | 177 | 5F | 消防事務所2 | 3 | 非常灯 | 1 | 昼白色 | 埋込 | Φ75 | 3 | 3 | JE(非常灯用ハロゲン) | 9W |  |  | W:65mm,L:mm
| 35 | 消防局・青葉消防署 | AC | 2 | 5F | 通常機械室1 | 3 | ベースライト | 2 | 昼白色 | 直付型 | 230*1250 | 12 | 24 | FLR | 40W
| 35 | 消防局・青葉消防署 | AL | 175 | 5F | 通常機械室1 | 3 | 非常灯 | 1 | 昼白色 | 埋込 | Φ100 | 3 | 3 | LE(非常灯用電球) | 40W
| 35 | 消防局・青葉消防署 | AQ | 177 | 5F | EVホール | 3 | 非常灯 | 1 | 昼白色 | 埋込 | Φ75 | 3 | 3 | JE(非常灯用ハロゲン) | 9W |  |  | W:65mm,L:mm
| 35 | 消防局・青葉消防署 | I | 41 | 5F | 便所 | 3 | ベースライト | 1 | 昼白色 | 直付型 | 150*632 | 3 | 3 | FL | 20W
| 35 | 消防局・青葉消防署 | J | 42 | 5F | 便所 | 3 | ベースライト | 1 | 昼白色 | 直付型 | 150*1250 | 1 | 1 | FLR | 40W
| 35 | 消防局・青葉消防署 | K | 40 | 5F | 便所 | 3 | ブラケット | 1 | 昼白色 | 角型ブラケット | 該当なし | 1 | 1 | FLR | 40W
| 35 | 消防局・青葉消防署 | AI | 68 | 5F | 便所 | 3 | ブラケット | 1 | 昼白色 | 角型ブラケット | 該当なし | 1 | 1 | FL | 15W
| 35 | 消防局・青葉消防署 | AJ | 150 | 5F | 便所 | 3 | ブラケット | 1 | 昼白色 | 角型ブラケット | 該当なし | 1 | 1 | FL | 10W
| 35 | 消防局・青葉消防署 | AQ | 177 | 5F | 消防事務所3 | 3 | 非常灯 | 1 | 昼白色 | 埋込 | Φ75 | 1 | 1 | JE(非常灯用ハロゲン) | 9W |  |  | W:65mm,L:mm
| 35 | 消防局・青葉消防署 | AQ | 177 | 5F | 消防事務所1 | 3 | 非常灯 | 1 | 昼白色 | 埋込 | Φ75 | 8 | 8 | JE(非常灯用ハロゲン) | 9W |  |  | W:65mm,L:mm
| 35 | 消防局・青葉消防署 | AQ | 177 | 5F | 情報管理室 | 3 | 非常灯 | 1 | 昼白色 | 埋込 | Φ75 | 4 | 4 | JE(非常灯用ハロゲン) | 9W |  |  | W:65mm,L:mm
| 35 | 消防局・青葉消防署 | AQ | 177 | 5F | 火災調査分析室 | 3 | 非常灯 | 1 | 昼白色 | 埋込 | Φ75 | 1 | 1 | JE(非常灯用ハロゲン) | 9W |  |  | W:65mm,L:mm
| 35 | 消防局・青葉消防署 | AQ | 177 | 5F | 廊下 | 3 | 非常灯 | 1 | 昼白色 | 埋込 | Φ75 | 2 | 2 | JE(非常灯用ハロゲン) | 9W |  |  | W:65mm,L:mm
| 35 | 消防局・青葉消防署 | AQ | 177 | 5F | 通路 | 3 | 非常灯 | 1 | 昼白色 | 埋込 | Φ75 | 2 | 2 | JE(非常灯用ハロゲン) | 9W |  |  | W:65mm,L:mm
| 35 | 消防局・青葉消防署 | AQ | 177 | 5F | 倉庫 | 3 | 非常灯 | 1 | 昼白色 | 埋込 | Φ75 | 1 | 1 | JE(非常灯用ハロゲン) | 9W |  |  | W:65mm,L:mm
| 35 | 消防局・青葉消防署 | Q | 111 | 5F | 機械室 | 3 | ベースライト | 1 | 昼白色 | 笠付きトラフ型 | 156*1220 | 2 | 2 | FLR | 40W
| 35 | 消防局・青葉消防署 | T | 166 | 5F | 階段 | 3 | ベースライト | 2 | 昼白色 | 直付型 | 230*632 | 1 | 2 | FL | 20W | [7 empty] | ○
| 35 | 消防局・青葉消防署 | T | 166 | 5F | B階段 | 3 | ベースライト | 2 | 昼白色 | 直付型 | 230*632 | 1 | 2 | FL | 20W | [7 empty] | ○
| 35 | 消防局・青葉消防署 | AQ | 177 | 6F | 事務室 | 3 | 非常灯 | 1 | 昼白色 | 埋込 | Φ75 | 6 | 6 | JE(非常灯用ハロゲン) | 9W |  |  | W:65mm,L:mm
| 35 | 消防局・青葉消防署 | AQ | 177 | 6F | EVホール | 3 | 非常灯 | 1 | 昼白色 | 埋込 | Φ75 | 2 | 2 | JE(非常灯用ハロゲン) | 9W |  |  | W:65mm,L:mm
| 35 | 消防局・青葉消防署 | AQ | 177 | 6F | 通路 | 3 | 非常灯 | 1 | 昼白色 | 埋込 | Φ75 | 5 | 5 | JE(非常灯用ハロゲン) | 9W |  |  | W:65mm,L:mm
| 35 | 消防局・青葉消防署 | AQ | 177 | 6F | 印刷室 | 3 | 非常灯 | 1 | 昼白色 | 埋込 | Φ75 | 1 | 1 | JE(非常灯用ハロゲン) | 9W |  |  | W:65mm,L:mm
| 35 | 消防局・青葉消防署 | Q | 111 | 6F | 機械室 | 3 | ベースライト | 1 | 昼白色 | 笠付きトラフ型 | 156*1220 | 2 | 2 | FLR | 40W
| 35 | 消防局・青葉消防署 | AQ | 177 | 6F | 司令課 | 3 | 非常灯 | 1 | 昼白色 | 埋込 | Φ75 | 2 | 2 | JE(非常灯用ハロゲン) | 9W |  |  | W:65mm,L:mm
| 35 | 消防局・青葉消防署 | AQ | 177 | 6F | 女子仮眠室 | 3 | 非常灯 | 1 | 昼白色 | 埋込 | Φ75 | 1 | 1 | JE(非常灯用ハロゲン) | 9W |  |  | W:65mm,L:mm
| 35 | 消防局・青葉消防署 | AQ | 177 | 6F | 男子仮眠室 | 3 | 非常灯 | 1 | 昼白色 | 埋込 | Φ75 | 3 | 3 | JE(非常灯用ハロゲン) | 9W |  |  | W:65mm,L:mm
| 35 | 消防局・青葉消防署 | AQ | 177 | 6F | 事務室 | 3 | 非常灯 | 1 | 昼白色 | 埋込 | Φ75 | 4 | 4 | JE(非常灯用ハロゲン) | 9W |  |  | W:65mm,L:mm
| 35 | 消防局・青葉消防署 | AQ | 177 | 6F | 警防課 | 3 | 非常灯 | 1 | 昼白色 | 埋込 | Φ75 | 4 | 4 | JE(非常灯用ハロゲン) | 9W |  |  | W:65mm,L:mm
| 35 | 消防局・青葉消防署 | AQ | 177 | 6F | 通信機械室 | 3 | 非常灯 | 1 | 昼白色 | 埋込 | Φ75 | 5 | 5 | JE(非常灯用ハロゲン) | 9W |  |  | W:65mm,L:mm
| 35 | 消防局・青葉消防署 | I | 41 | 6F | 便所 | 3 | ベースライト | 1 | 昼白色 | 直付型 | 150*632 | 3 | 3 | FL | 20W
| 35 | 消防局・青葉消防署 | J | 42 | 6F | 便所 | 3 | ベースライト | 1 | 昼白色 | 直付型 | 150*1250 | 1 | 1 | FLR | 40W
| 35 | 消防局・青葉消防署 | K | 40 | 6F | 便所 | 3 | ブラケット | 1 | 昼白色 | 角型ブラケット | 該当なし | 1 | 1 | FLR | 40W
| 35 | 消防局・青葉消防署 | AI | 68 | 6F | 便所 | 3 | ブラケット | 1 | 昼白色 | 角型ブラケット | 該当なし | 1 | 1 | FL | 15W
| 35 | 消防局・青葉消防署 | AJ | 150 | 6F | 便所 | 3 | ブラケット | 1 | 昼白色 | 角型ブラケット | 該当なし | 1 | 1 | FL | 10W
| 35 | 消防局・青葉消防署 | T | 166 | 6F | 階段 | 3 | ベースライト | 2 | 昼白色 | 直付型 | 230*632 | 1 | 2 | FL | 20W | [7 empty] | ○
| 35 | 消防局・青葉消防署 | T | 166 | 6F | B階段 | 3 | ベースライト | 2 | 昼白色 | 直付型 | 230*632 | 1 | 2 | FL | 20W | [7 empty] | ○
| 35 | 消防局・青葉消防署 | E | 160 | 7F | EVホール | 3 | 非常灯 | 1 | 昼白色 | 埋込 | Φ200 | 1 | 1 | LE(非常灯用電球) | 40W
| 35 | 消防局・青葉消防署 | I | 41 | 7F | EVホール | 3 | ベースライト | 1 | 昼白色 | 直付型 | 150*632 | 1 | 1 | FL | 20W
| 35 | 消防局・青葉消防署 | E | 160 | 7F | ロビー | 3 | 非常灯 | 1 | 昼白色 | 埋込 | Φ200 | 2 | 2 | LE(非常灯用電球) | 40W
| 35 | 消防局・青葉消防署 | E | 160 | 7F | 倉庫 | 3 | 非常灯 | 1 | 昼白色 | 埋込 | Φ200 | 1 | 1 | LE(非常灯用電球) | 40W
| 35 | 消防局・青葉消防署 | J | 42 | 7F | 倉庫 | 3 | ベースライト | 1 | 昼白色 | 直付型 | 150*1250 | 2 | 2 | FLR | 40W
| 35 | 消防局・青葉消防署 | E | 160 | 7F | 休憩室 | 3 | 非常灯 | 1 | 昼白色 | 埋込 | Φ200 | 1 | 1 | LE(非常灯用電球) | 40W
| 35 | 消防局・青葉消防署 | J | 42 | 7F | 休憩室 | 3 | ベースライト | 1 | 昼白色 | 直付型 | 150*1250 | 3 | 3 | FLR | 40W
| 35 | 消防局・青葉消防署 | I | 41 | 7F | 便所 | 3 | ベースライト | 1 | 昼白色 | 直付型 | 150*632 | 1 | 1 | FL | 20W
| 35 | 消防局・青葉消防署 | J | 42 | 7F | 便所 | 3 | ベースライト | 1 | 昼白色 | 直付型 | 150*1250 | 2 | 2 | FLR | 40W
| 35 | 消防局・青葉消防署 | K | 40 | 7F | 便所 | 3 | ブラケット | 1 | 昼白色 | 角型ブラケット | 該当なし | 1 | 1 | FLR | 40W
| 35 | 消防局・青葉消防署 | AJ | 150 | 7F | 便所 | 3 | ブラケット | 1 | 昼白色 | 角型ブラケット | 該当なし | 1 | 1 | FL | 10W
| 35 | 消防局・青葉消防署 | H | 91 | 7F | 講堂 | 3 | ダウンライト | 1 | 昼白色 | ダウンライト | φ150 | 6 | 6 | FDL | 18W
| 35 | 消防局・青葉消防署 | AL | 175 | 7F | 講堂 | 3 | 非常灯 | 1 | 昼白色 | 埋込 | Φ100 | 1 | 1 | LE(非常灯用電球) | 40W
| 35 | 消防局・青葉消防署 | AR | 52 | 7F | 講堂 | 3 | ベースライト | 2 | 昼白色 | 埋込型 | 240*1254 | 68 | 136 | FHF | 32W
| 35 | 消防局・青葉消防署 | AS | 21 | 7F | 講堂 | 3 | ベースライト | 2 | 昼白色 | 埋込型 | 240*1254 | 9 | 18 | FHF | 32W | [7 empty] | ○
| 35 | 消防局・青葉消防署 | AT | 178 | 7F | ステージ | 3 | ベースライト | 1 | 昼白色 | 黒板灯 | 該当なし | 6 | 6 | HF | 32 |  |  | W:150mm,L:mm
| 35 | 消防局・青葉消防署 | AQ | 177 | 7F | 放送室 | 3 | 非常灯 | 1 | 昼白色 | 埋込 | Φ75 | 1 | 1 | JE(非常灯用ハロゲン) | 9W |  |  | W:65mm,L:mm
| 35 | 消防局・青葉消防署 | AQ | 177 | 7F | 倉庫 | 3 | 非常灯 | 1 | 昼白色 | 埋込 | Φ75 | 1 | 1 | JE(非常灯用ハロゲン) | 9W |  |  | W:65mm,L:mm
| 35 | 消防局・青葉消防署 | K | 40 | 7F | カラーガード隊室 | 3 | ブラケット | 1 | 昼白色 | 角型ブラケット | 該当なし | 1 | 1 | FLR | 40W
| 35 | 消防局・青葉消防署 | AQ | 177 | 7F | カラーガード隊室 | 3 | 非常灯 | 1 | 昼白色 | 埋込 | Φ75 | 1 | 1 | JE(非常灯用ハロゲン) | 9W |  |  | W:65mm,L:mm
| 35 | 消防局・青葉消防署 | AU | 179 | 7F | 廊下 | 3 | ベースライト | 2 | 昼白色 | 直付型 | 230*632 | 4 | 8 | LED | LED | [7 empty] | ○
| 35 | 消防局・青葉消防署 | AV | 180 | 7F | 廊下 | 3 | 非常灯 | 1 | 昼白色 | 埋込 | Φ100 | 2 | 2 | LED | LED
| 35 | 消防局・青葉消防署 | AX | 182 | 7F | 音楽隊室前室 | 3 | ベースライト | 2 | 昼白色 | 埋込型 | 328*1274 | 1 | 2 | FLR | 40W | [7 empty] | ○ |  |  |  |  | ○
| 35 | 消防局・青葉消防署 | AW | 181 | 7F | 音楽隊室 | 3 | ベースライト | 2 | 昼白色 | 埋込型 | 328*1274 | 18 | 36 | FLR | 40W | [12 empty] | ○
| 35 | 消防局・青葉消防署 | AX | 182 | 7F | 音楽隊室 | 3 | ベースライト | 2 | 昼白色 | 埋込型 | 328*1274 | 4 | 8 | FLR | 40W | [7 empty] | ○ |  |  |  |  | ○
| 35 | 消防局・青葉消防署 | Q | 111 | 7F | 機械室 | 3 | ベースライト | 1 | 昼白色 | 笠付きトラフ型 | 156*1220 | 2 | 2 | FLR | 40W
| 35 | 消防局・青葉消防署 | T | 166 | 7F | B階段 | 3 | ベースライト | 2 | 昼白色 | 直付型 | 230*632 | 1 | 2 | FL | 20W | [7 empty] | ○
| 35 | 消防局・青葉消防署 | T | 166 | 8F | 廊下 | 3 | ベースライト | 2 | 昼白色 | 直付型 | 230*632 | 1 | 2 | FL | 20W | [7 empty] | ○
| 35 | 消防局・青葉消防署 | AY | 11 | 8F | 廊下 | 3 | ベースライト | 2 | 昼白色 | 直付型 | 230*632 | 1 | 2 | FL | 20W
| 35 | 消防局・青葉消防署 | Q | 111 | 8F | ファンルーム | 3 | ベースライト | 1 | 昼白色 | 笠付きトラフ型 | 156*1220 | 2 | 2 | FLR | 40W
| 35 | 消防局・青葉消防署 | AC | 2 | 8F | EV機械室 | 3 | ベースライト | 2 | 昼白色 | 直付型 | 230*1250 | 1 | 2 | FLR | 40W
| 35 | 消防局・青葉消防署 | AE | 45 | 8F | EV機械室 | 3 | ベースライト | 2 | 昼白色 | 直付型 | 230*1250 | 1 | 2 | FLR | 40W | [7 empty] | ○
| 35 | 消防局・青葉消防署 | AE | 45 | 8F | 無線機械室 | 3 | ベースライト | 2 | 昼白色 | 直付型 | 230*1250 | 4 | 8 | FLR | 40W | [7 empty] | ○
| 35 | 消防局・青葉消防署 | Q | 111 | 8F | 機械室 | 3 | ベースライト | 1 | 昼白色 | 笠付きトラフ型 | 156*1220 | 2 | 2 | FLR | 40W
| 35 | 消防局・青葉消防署 | AZ | 33 | 8F | 屋外 | 3 | ブラケット | 1 | 昼白色 | 角型ブラケット | 該当なし | 2 | 2 | FL | 20W
| 35 | 消防局・青葉消防署 | T | 166 | 8F | 階段 | 3 | ベースライト | 2 | 昼白色 | 直付型 | 230*632 | 1 | 2 | FL | 20W | [7 empty] | ○
| 35 | 消防局・青葉消防署 | T | 166 | 8F | B階段 | 3 | ベースライト | 2 | 昼白色 | 直付型 | 230*632 | 1 | 2 | FL | 20W | [7 empty] | ○
| 35 | 消防局・青葉消防署 | AZ | 33 | 屋外 | 屋外 | 3 | ブラケット | 1 | 昼白色 | 角型ブラケット | 該当なし | 3 | 3 | FL | 20W
| 35 | 消防局・青葉消防署 | BC | 185 | 屋外 | 屋外 | 3 | 道路灯 | 1 | 昼白色 | 道路灯 KSC-4 | 該当なし | 1 | 1 | HF(蛍光水銀灯) | 100W
| 35 | 消防局・青葉消防署 | BD | 185 | 屋外 | 屋外 | 3 | 道路灯 | 1 | 昼白色 | 道路灯 KSC-4 | 該当なし | 3 | 3 | HF(蛍光水銀灯) | 100W
| 35 | 消防局・青葉消防署 | M | 36 | 倉庫 | 空気充填室 | 3 | ベースライト | 2 | 昼白色 | 笠付きトラフ型 | 156*1220 | 1 | 2 | FLR | 40W
| 35 | 消防局・青葉消防署 | AZ | 33 | 倉庫 | 空気充填室 | 3 | ブラケット | 1 | 昼白色 | 角型ブラケット | 該当なし | 2 | 2 | FL | 20W
| 35 | 消防局・青葉消防署 | M | 36 | 倉庫 | 倉庫B | 3 | ベースライト | 2 | 昼白色 | 笠付きトラフ型 | 156*1220 | 2 | 4 | FLR | 40W
| 35 | 消防局・青葉消防署 | AZ | 33 | 倉庫 | 倉庫B | 3 | ブラケット | 1 | 昼白色 | 角型ブラケット | 該当なし | 1 | 1 | FL | 20W
| 35 | 消防局・青葉消防署 | M | 36 | 倉庫 | 車庫 | 3 | ベースライト | 2 | 昼白色 | 笠付きトラフ型 | 156*1220 | 6 | 12 | FLR | 40W
| 35 | 消防局・青葉消防署 | AZ | 33 | 倉庫 | 車庫 | 3 | ブラケット | 1 | 昼白色 | 角型ブラケット | 該当なし | 2 | 2 | FL | 20W
| 35 | 消防局・青葉消防署 | M | 36 | 倉庫 | 倉庫A | 3 | ベースライト | 2 | 昼白色 | 笠付きトラフ型 | 156*1220 | 4 | 8 | FLR | 40W
| 35 | 消防局・青葉消防署 | AZ | 33 | 倉庫 | 倉庫A | 3 | ブラケット | 1 | 昼白色 | 角型ブラケット | 該当なし | 1 | 1 | FL | 20W
| 35 | 消防局・青葉消防署 | Q | 111 | 倉庫 | 屋内階段 | 3 | ベースライト | 1 | 昼白色 | 笠付きトラフ型 | 156*1220 | 1 | 1 | FLR | 40W
| 35 | 消防局・青葉消防署 | M | 36 | 倉庫 | 倉庫C | 3 | ベースライト | 2 | 昼白色 | 笠付きトラフ型 | 156*1220 | 1 | 2 | FLR | 40W
| 35 | 消防局・青葉消防署 | AZ | 33 | 倉庫 | 倉庫C | 3 | ブラケット | 1 | 昼白色 | 角型ブラケット | 該当なし | 1 | 1 | FL | 20W
| 35 | 消防局・青葉消防署 | BB | 184 | 訓練棟B・訓練棟C | B訓練塔 | 3 | 投光器 | 1 | 昼白色 | 丸型投光器 | 該当なし | 2 | 2 | J(ハロゲン) | 1000W
| 35 | 消防局・青葉消防署 | Q | 111 | 訓練棟B・訓練棟C | C訓練塔 | 3 | ベースライト | 1 | 昼白色 | 笠付きトラフ型 | 156*1220 | 2 | 2 | FLR | 40W
| 35 | 消防局・青葉消防署 | BB | 184 | 訓練棟B・訓練棟C | C訓練塔 | 3 | 投光器 | 1 | 昼白色 | 丸型投光器 | 該当なし | 1 | 1 | J(ハロゲン) | 1000W
| 36 | 赤石文化財収蔵庫（旧生出小学校赤石分校） | A | 221 | 1・2F | 事務室 | 4 | ベースライト | 2 | 昼白色 | 直付下面開放型 | 250*1250 | 14 | 28 | FLR | 40W
| 36 | 赤石文化財収蔵庫（旧生出小学校赤石分校） | B | 223 | 1・2F | 更衣室前 | 4 | ベースライト | 1 | 昼白色 | 直付型 | 150*1250 | 3 | 3 | FLR | 40W | [9 empty] | ○
| 36 | 赤石文化財収蔵庫（旧生出小学校赤石分校） | C | 454 | 1・2F | 更衣室前 | 4 | スクエア照明 | 2 | 昼白色 | 埋込型 | □350 | 1 | 2 | FHP | 32W
| 36 | 赤石文化財収蔵庫（旧生出小学校赤石分校） | D | 33 | 1・2F | 更衣室前 | 4 | ブラケット | 1 | 昼白色 | 角型ブラケット | 該当なし | 2 | 2 | FL | 20W
| 36 | 赤石文化財収蔵庫（旧生出小学校赤石分校） | E | 207 | 1・2F | 更衣室前 | 4 | ベースライト | 2 | 昼白色 | 直付型 | 230*632 | 1 | 2 | FL | 20W | [9 empty] | ○
| 36 | 赤石文化財収蔵庫（旧生出小学校赤石分校） | F | 68 | 1・2F | 更衣室前 | 4 | ブラケット | 1 | 昼白色 | 角型ブラケット | 該当なし | 1 | 1 | FL | 15W
| 36 | 赤石文化財収蔵庫（旧生出小学校赤石分校） | H | 416 | 1・2F | 更衣室前 | 4 | ベースライト | 1 | 昼白色 | 埋込型 | 190*1254 | 1 | 1 | FLR | 40W
| 36 | 赤石文化財収蔵庫（旧生出小学校赤石分校） | I | 26 | 1・2F | 更衣室 | 4 | ベースライト | 1 | 昼白色 | 直付型 | 150*632 | 1 | 1 | FL | 20W | [9 empty] | ○
| 36 | 赤石文化財収蔵庫（旧生出小学校赤石分校） | J | 65 | 1・2F | 更衣室 | 4 | ブラケット | 1 | 電球色 | 丸型ブラケット | 該当なし | 1 | 1 | LDS(ミニクリプトン) | 60W
| 36 | 赤石文化財収蔵庫（旧生出小学校赤石分校） | I | 26 | 1・2F | 更衣室 | 4 | ベースライト | 1 | 昼白色 | 直付型 | 150*632 | 1 | 1 | FL | 20W | [9 empty] | ○
| 36 | 赤石文化財収蔵庫（旧生出小学校赤石分校） | J | 65 | 1・2F | 更衣室 | 4 | ブラケット | 1 | 電球色 | 丸型ブラケット | 該当なし | 1 | 1 | LDS(ミニクリプトン) | 60W
| 36 | 赤石文化財収蔵庫（旧生出小学校赤石分校） | G | 30 | 1・2F | 会議室 | 4 | ベースライト | 2 | 昼白色 | 埋込型 | 328*1274 | 6 | 12 | FLR | 40W
| 36 | 赤石文化財収蔵庫（旧生出小学校赤石分校） | G | 30 | 1・2F | 物置 | 4 | ベースライト | 2 | 昼白色 | 埋込型 | 328*1274 | 6 | 12 | FLR | 40W
| 36 | 赤石文化財収蔵庫（旧生出小学校赤石分校） | K | 455 | 1・2F | 物置 | 4 | ダウンライト | 1 | 電球色 | ユニバーサルダウンライト | φ217 | 1 | 1 | ミニクリプトン | 100W
| 36 | 赤石文化財収蔵庫（旧生出小学校赤石分校） | M | 55 | 1・2F | 玄関 | 4 | ベースライト | 1 | 昼白色 | トラフ型 | 75*1220 | 4 | 4 | FLR | 40W
| 36 | 赤石文化財収蔵庫（旧生出小学校赤石分校） | B | 223 | 1・2F | 女子WC | 4 | ベースライト | 1 | 昼白色 | 直付型 | 150*1250 | 1 | 1 | FLR | 40W | [9 empty] | ○
| 36 | 赤石文化財収蔵庫（旧生出小学校赤石分校） | I | 26 | 1・2F | 女子WC | 4 | ベースライト | 1 | 昼白色 | 直付型 | 150*632 | 1 | 1 | FL | 20W | [9 empty] | ○
| 36 | 赤石文化財収蔵庫（旧生出小学校赤石分校） | L | 65 | 1・2F | 女子WC | 4 | ブラケット | 1 | 電球色 | 丸型ブラケット | 該当なし | 1 | 1 | LDS(ミニクリプトン) | 60W
| 36 | 赤石文化財収蔵庫（旧生出小学校赤石分校） | B | 223 | 1・2F | 男子WC | 4 | ベースライト | 1 | 昼白色 | 直付型 | 150*1250 | 1 | 1 | FLR | 40W | [9 empty] | ○
| 36 | 赤石文化財収蔵庫（旧生出小学校赤石分校） | I | 26 | 1・2F | 男子WC | 4 | ベースライト | 1 | 昼白色 | 直付型 | 150*632 | 1 | 1 | FL | 20W | [9 empty] | ○
| 36 | 赤石文化財収蔵庫（旧生出小学校赤石分校） | A | 221 | 1・2F | 書庫-2 | 4 | ベースライト | 2 | 昼白色 | 直付下面開放型 | 250*1250 | 6 | 12 | FLR | 40W
| 36 | 赤石文化財収蔵庫（旧生出小学校赤石分校） | A | 221 | 1・2F | 書庫-1 | 4 | ベースライト | 2 | 昼白色 | 直付下面開放型 | 250*1250 | 6 | 12 | FLR | 40W
| 36 | 赤石文化財収蔵庫（旧生出小学校赤石分校） | G | 30 | 1・2F | 通路 | 4 | ベースライト | 2 | 昼白色 | 埋込型 | 328*1274 | 6 | 12 | FLR | 40W
| 36 | 赤石文化財収蔵庫（旧生出小学校赤石分校） | N | 389 | 1・2F | 書庫-4 | 4 | 高天井用照明 | 1 | 昼白色 | 直付器具 | 該当なし | 4 | 4 | HF(蛍光水銀灯) | 250W
| 36 | 赤石文化財収蔵庫（旧生出小学校赤石分校） | H | 416 | 1・2F | 廊下 | 4 | ベースライト | 1 | 昼白色 | 埋込型 | 190*1254 | 8 | 8 | FLR | 40W
| 36 | 赤石文化財収蔵庫（旧生出小学校赤石分校） | J | 65 | 1・2F | 外壁 | 4 | ブラケット | 1 | 電球色 | 丸型ブラケット | 該当なし | 6 | 6 | LDS(ミニクリプトン) | 60W
| 36 | 赤石文化財収蔵庫（旧生出小学校赤石分校） | J | 65 | 1・2F | アリーナ外壁 | 4 | ブラケット | 1 | 電球色 | 丸型ブラケット | 該当なし | 4 | 4 | LDS(ミニクリプトン) | 60W
| 36 | 赤石文化財収蔵庫（旧生出小学校赤石分校） | L | 65 | 1・2F | アリーナ外壁 | 4 | ブラケット | 1 | 電球色 | 丸型ブラケット | 該当なし | 6 | 6 | LDS(ミニクリプトン) | 60W
| 36 | 赤石文化財収蔵庫（旧生出小学校赤石分校） | C | 454 | 1・2F | 男子WC | 4 | スクエア照明 | 2 | 昼白色 | 埋込型 | □350 | 1 | 2 | FHP | 32W
| 36 | 赤石文化財収蔵庫（旧生出小学校赤石分校） | E | 207 | 1・2F | 男子WC | 4 | ベースライト | 2 | 昼白色 | 直付型 | 230*632 | 2 | 4 | FL | 20W | [9 empty] | ○
| 36 | 赤石文化財収蔵庫（旧生出小学校赤石分校） | E | 207 | 1・2F | 女子WC | 4 | ベースライト | 2 | 昼白色 | 直付型 | 230*632 | 2 | 4 | FL | 20W | [9 empty] | ○
| 36 | 赤石文化財収蔵庫（旧生出小学校赤石分校） | J | 65 | 1・2F | 玄関 | 4 | ブラケット | 1 | 電球色 | 丸型ブラケット | 該当なし | 3 | 3 | LDS(ミニクリプトン) | 60W
| 36 | 赤石文化財収蔵庫（旧生出小学校赤石分校） | A | 221 | 1・2F | 書庫-7 | 4 | ベースライト | 2 | 昼白色 | 直付下面開放型 | 250*1250 | 8 | 16 | FLR | 40W
| 36 | 赤石文化財収蔵庫（旧生出小学校赤石分校） | A | 221 | 1・2F | 物置 | 4 | ベースライト | 2 | 昼白色 | 直付下面開放型 | 250*1250 | 2 | 4 | FLR | 40W
| 36 | 赤石文化財収蔵庫（旧生出小学校赤石分校） | N | 389 | 1・2F | 吹抜 | 4 | 高天井用照明 | 1 | 昼白色 | 直付器具 | 該当なし | 1 | 1 | HF(蛍光水銀灯) | 250W
| 36 | 赤石文化財収蔵庫（旧生出小学校赤石分校） | B | 223 | 1・2F | 女子WC | 4 | ベースライト | 1 | 昼白色 | 直付型 | 150*1250 | 1 | 1 | FLR | 40W | [9 empty] | ○
| 36 | 赤石文化財収蔵庫（旧生出小学校赤石分校） | I | 26 | 1・2F | 女子WC | 4 | ベースライト | 1 | 昼白色 | 直付型 | 150*632 | 1 | 1 | FL | 20W | [9 empty] | ○
| 36 | 赤石文化財収蔵庫（旧生出小学校赤石分校） | B | 223 | 1・2F | 男子WC | 4 | ベースライト | 1 | 昼白色 | 直付型 | 150*1250 | 1 | 1 | FLR | 40W | [9 empty] | ○
| 36 | 赤石文化財収蔵庫（旧生出小学校赤石分校） | I | 26 | 1・2F | 男子WC | 4 | ベースライト | 1 | 昼白色 | 直付型 | 150*632 | 1 | 1 | FL | 20W | [9 empty] | ○
| 36 | 赤石文化財収蔵庫（旧生出小学校赤石分校） | A | 221 | 1・2F | 書庫-6 | 4 | ベースライト | 2 | 昼白色 | 直付下面開放型 | 250*1250 | 8 | 16 | FLR | 40W
| 36 | 赤石文化財収蔵庫（旧生出小学校赤石分校） | A | 221 | 1・2F | 書庫-5 | 4 | ベースライト | 2 | 昼白色 | 直付下面開放型 | 250*1250 | 8 | 16 | FLR | 40W
| 36 | 赤石文化財収蔵庫（旧生出小学校赤石分校） | A | 221 | 1・2F | 通路 | 4 | ベースライト | 2 | 昼白色 | 直付下面開放型 | 250*1250 | 6 | 12 | FLR | 40W
| 36 | 赤石文化財収蔵庫（旧生出小学校赤石分校） | J | 65 | 1・2F | 外壁 | 4 | ブラケット | 1 | 電球色 | 丸型ブラケット | 該当なし | 2 | 2 | LDS(ミニクリプトン) | 60W
| 36 | 赤石文化財収蔵庫（旧生出小学校赤石分校） | M | 55 | 1・2F | 外壁 | 4 | ベースライト | 1 | 昼白色 | トラフ型 | 75*1220 | 4 | 4 | FLR | 40W
| 37 | 西多賀小学校 | A | 202 | 体育館 | アリーナ | 3 | 高天井用照明 | 1 | 温白色 | 直付器具 | 該当なし | 15 | 15 | M,MF(マルチハロゲン) | 400W | [6 empty] | 8m
| 37 | 西多賀小学校 | C | 61 | 体育館 | アリーナ | 3 | 高天井用照明 | 1 | 昼白色 | 直付器具 | 該当なし | 1 | 1 | LED | LED
| 37 | 西多賀小学校 | F | 111 | 体育館 | 控室 | 3 | ベースライト | 1 | 昼白色 | 笠付きトラフ型 | 156*1220 | 2 | 2 | FLR | 40W | [16 empty] | ウォールウォッシャー
| 37 | 西多賀小学校 | G | 41 | 体育館 | ステージ | 3 | ベースライト | 1 | 昼白色 | 直付型 | 150*632 | 2 | 2 | FL | 20W
| 37 | 西多賀小学校 | F | 111 | 体育館 | 控室 | 3 | ベースライト | 1 | 昼白色 | 笠付きトラフ型 | 156*1220 | 2 | 2 | FLR | 40W | [16 empty] | ウォールウォッシャー
| 37 | 西多賀小学校 | B | 203 | 体育館 | WC男子 | 3 | ベースライト | 1 | 昼白色 | 直付型 | 150*2438 | 1 | 1 | LED | LED
| 37 | 西多賀小学校 | D | 104 | 体育館 | WC男子 | 3 | ダウンライト | 1 | 昼白色 | ダウンライト | φ150 | 2 | 2 | LED | LED
| 37 | 西多賀小学校 | E | 148 | 体育館 | WC男子 | 3 | ブラケット | 1 | 昼白色 | 角型ブラケット | 該当なし | 1 | 1 | LED | LED
| 37 | 西多賀小学校 | B | 203 | 体育館 | 前室・ひろびろWC | 3 | ベースライト | 1 | 昼白色 | 直付型 | 150*2438 | 1 | 1 | LED | LED
| 37 | 西多賀小学校 | E | 148 | 体育館 | 前室・ひろびろWC | 3 | ブラケット | 1 | 昼白色 | 角型ブラケット | 該当なし | 2 | 2 | LED | LED
| 37 | 西多賀小学校 | B | 203 | 体育館 | WC女子 | 3 | ベースライト | 1 | 昼白色 | 直付型 | 150*2438 | 1 | 1 | LED | LED
| 37 | 西多賀小学校 | D | 104 | 体育館 | WC女子 | 3 | ダウンライト | 1 | 昼白色 | ダウンライト | φ150 | 3 | 3 | LED | LED
| 37 | 西多賀小学校 | E | 148 | 体育館 | WC女子 | 3 | ブラケット | 1 | 昼白色 | 角型ブラケット | 該当なし | 1 | 1 | LED | LED
| 37 | 西多賀小学校 | H | 58 | 体育館 | 屋外 | 3 | ブラケット | 1 | 昼白色 | 角型ブラケット | 該当なし | 2 | 2 | FL | 20W | [9 empty] | ○ | ○
| 37 | 西多賀小学校 | I | 204 | 体育館 | 屋外 | 3 | 防犯灯・街路灯 | 1 | 昼白色 | 防犯灯 | 該当なし | 1 | 1 | HF(蛍光水銀灯) | 40W | [9 empty] | ○
| 38 | 宮城野小学校 | A | 47 | 1F | 昇降口 | 3 | ベースライト | 1 | 昼白色 | 直付型 | 150*1250 | 8 | 8 | FHF | 32W
| 38 | 宮城野小学校 | B | 25 | 1F | 保健室 | 3 | ベースライト | 2 | 昼白色 | 直付型 | 230*1250 | 5 | 10 | FHF | 32W
| 38 | 宮城野小学校 | C | 205 | 1F | 多目的室 | 3 | ベースライト | 2 | 昼白色 | 直付下面開放型 | 250*1250 | 38 | 76 | FHF | 32W
| 38 | 宮城野小学校 | D | 206 | 1F | 多目的室 | 3 | ベースライト | 1 | 昼白色 | 黒板灯 | 該当なし | 2 | 2 | HF | 32 | [16 empty] | 吊り下げ
| 38 | 宮城野小学校 | C | 205 | 1F | 音楽室 | 3 | ベースライト | 2 | 昼白色 | 直付下面開放型 | 250*1250 | 12 | 24 | FHF | 32W
| 38 | 宮城野小学校 | D | 206 | 1F | 音楽室 | 3 | ベースライト | 1 | 昼白色 | 黒板灯 | 該当なし | 2 | 2 | HF | 32 | [16 empty] | 吊り下げ
| 38 | 宮城野小学校 | B | 25 | 1F | 音楽準備室 | 3 | ベースライト | 2 | 昼白色 | 直付型 | 230*1250 | 2 | 4 | FHF | 32W
| 38 | 宮城野小学校 | A | 47 | 1F | ひろびろWC | 3 | ベースライト | 1 | 昼白色 | 直付型 | 150*1250 | 1 | 1 | FHF | 32W
| 38 | 宮城野小学校 | E | 11 | 1F | 階段1 | 3 | ベースライト | 2 | 昼白色 | 直付型 | 230*632 | 2 | 4 | FL | 20W
| 38 | 宮城野小学校 | F | 33 | 1F | 階段1 | 3 | ブラケット | 1 | 昼白色 | 角型ブラケット | 該当なし | 1 | 1 | FL | 20W
| 38 | 宮城野小学校 | G | 207 | 1F | WC1 | 3 | ベースライト | 2 | 昼白色 | 直付型 | 230*632 | 2 | 4 | FL | 20W | [9 empty] | ○
| 38 | 宮城野小学校 | G | 207 | 1F | WC2 | 3 | ベースライト | 2 | 昼白色 | 直付型 | 230*632 | 2 | 4 | FL | 20W | [9 empty] | ○
| 38 | 宮城野小学校 | B | 25 | 1F | 教材室 | 3 | ベースライト | 2 | 昼白色 | 直付型 | 230*1250 | 2 | 4 | FHF | 32W
| 38 | 宮城野小学校 | E | 11 | 1F | 階段2 | 3 | ベースライト | 2 | 昼白色 | 直付型 | 230*632 | 2 | 4 | FL | 20W
| 38 | 宮城野小学校 | H | 65 | 1F | 階段2 | 3 | ブラケット | 1 | 電球色 | 丸型ブラケット | 該当なし | 1 | 1 | LDS(ミニクリプトン) | 60W
| 38 | 宮城野小学校 | A | 47 | 1F | 玄関 | 3 | ベースライト | 1 | 昼白色 | 直付型 | 150*1250 | 2 | 2 | FHF | 32W
| 38 | 宮城野小学校 | A | 47 | 1F | 展示コーナー | 3 | ベースライト | 1 | 昼白色 | 直付型 | 150*1250 | 6 | 6 | FHF | 32W
| 38 | 宮城野小学校 | A | 47 | 1F | 廊下 | 3 | ベースライト | 1 | 昼白色 | 直付型 | 150*1250 | 2 | 2 | FHF | 32W
| 38 | 宮城野小学校 | E | 11 | 1F | 廊下 | 3 | ベースライト | 2 | 昼白色 | 直付型 | 230*632 | 4 | 8 | FL | 20W
| 38 | 宮城野小学校 | I | 80 | 1F | 廊下 | 3 | ベースライト | 1 | 昼白色 | 埋込型 | 170*1254 | 4 | 4 | FHF | 32W
| 38 | 宮城野小学校 | J | 147 | 1F | ピロティー | 3 | ベースライト | 1 | 昼白色 | 直付型 | 150*1250 | 2 | 2 | FHF | 32W | [9 empty] | ○
| 38 | 宮城野小学校 | K | 165 | 1F | WC3 | 3 | ベースライト | 1 | 昼白色 | 直付型 | 150*1250 | 4 | 4 | LED | LED
| 38 | 宮城野小学校 | K | 165 | 1F | WC4 | 3 | ベースライト | 1 | 昼白色 | 直付型 | 150*1250 | 4 | 4 | LED | LED
| 38 | 宮城野小学校 | E | 11 | 1F | 階段3 | 3 | ベースライト | 2 | 昼白色 | 直付型 | 230*632 | 2 | 4 | FL | 20W
| 38 | 宮城野小学校 | L | 144 | 1F | 配膳室 | 3 | ベースライト | 2 | 昼白色 | 直付型 | 230*1250 | 1 | 2 | FHF | 32W | [9 empty] | ○
| 38 | 宮城野小学校 | E | 11 | 1F | 給食調理室 | 3 | ベースライト | 2 | 昼白色 | 直付型 | 230*632 | 1 | 2 | FL | 20W
| 38 | 宮城野小学校 | J | 147 | 1F | 給食調理室 | 3 | ベースライト | 1 | 昼白色 | 直付型 | 150*1250 | 3 | 3 | FHF | 32W | [9 empty] | ○
| 38 | 宮城野小学校 | L | 144 | 1F | 給食調理室 | 3 | ベースライト | 2 | 昼白色 | 直付型 | 230*1250 | 15 | 30 | FHF | 32W | [9 empty] | ○
| 38 | 宮城野小学校 | P | 26 | 1F | 給食調理室 | 3 | ベースライト | 1 | 昼白色 | 直付型 | 150*632 | 8 | 8 | FL | 20W | [9 empty] | ○
| 38 | 宮城野小学校 | Q | 65 | 1F | 給食調理室 | 3 | ブラケット | 1 | 電球色 | 丸型ブラケット | 該当なし | 2 | 2 | LDS(ミニクリプトン) | 60W
| 38 | 宮城野小学校 | N | 66 | 1F | 休憩室 | 3 | シーリングライト | 4 | 昼白色 | シーリングライト | 該当なし | 1 | 4 | FL | 20W
| 38 | 宮城野小学校 | C | 205 | 1F | 教育相談室 | 3 | ベースライト | 2 | 昼白色 | 直付下面開放型 | 250*1250 | 6 | 12 | FHF | 32W
| 38 | 宮城野小学校 | D | 206 | 1F | 教育相談室 | 3 | ベースライト | 1 | 昼白色 | 黒板灯 | 該当なし | 2 | 2 | HF | 32 | [16 empty] | 吊り下げ
| 38 | 宮城野小学校 | C | 205 | 1F | 児童館 | 3 | ベースライト | 2 | 昼白色 | 直付下面開放型 | 250*1250 | 6 | 12 | FHF | 32W
| 38 | 宮城野小学校 | D | 206 | 1F | 児童館 | 3 | ベースライト | 1 | 昼白色 | 黒板灯 | 該当なし | 2 | 2 | HF | 32 | [16 empty] | 吊り下げ
| 38 | 宮城野小学校 | C | 205 | 1F | マイスクール | 3 | ベースライト | 2 | 昼白色 | 直付下面開放型 | 250*1250 | 6 | 12 | FHF | 32W
| 38 | 宮城野小学校 | D | 206 | 1F | マイスクール | 3 | ベースライト | 1 | 昼白色 | 黒板灯 | 該当なし | 2 | 2 | HF | 32 | [16 empty] | 吊り下げ
| 38 | 宮城野小学校 | C | 205 | 1F | PTA室 | 3 | ベースライト | 2 | 昼白色 | 直付下面開放型 | 250*1250 | 6 | 12 | FHF | 32W
| 38 | 宮城野小学校 | D | 206 | 1F | PTA室 | 3 | ベースライト | 1 | 昼白色 | 黒板灯 | 該当なし | 2 | 2 | HF | 32 | [16 empty] | 吊り下げ
| 38 | 宮城野小学校 | A | 47 | 1F | 廊下 | 3 | ベースライト | 1 | 昼白色 | 直付型 | 150*1250 | 2 | 2 | FHF | 32W
| 38 | 宮城野小学校 | E | 11 | 1F | 廊下 | 3 | ベースライト | 2 | 昼白色 | 直付型 | 230*632 | 6 | 12 | FL | 20W
| 38 | 宮城野小学校 | AA | 213 | 1F | 屋外 | 3 | ブラケット | 1 | 電球色 | 丸型ブラケット | 該当なし | 11 | 11 | FCL | 30W
| 38 | 宮城野小学校 | AF | 33 | 1F | 屋外 | 3 | ブラケット | 1 | 昼白色 | 角型ブラケット | 該当なし | 7 | 7 | FL | 20W
| 38 | 宮城野小学校 | B | 25 | 2F | 校長室 | 3 | ベースライト | 2 | 昼白色 | 直付型 | 230*1250 | 6 | 12 | FHF | 32W
| 38 | 宮城野小学校 | B | 25 | 2F | 事務室 | 3 | ベースライト | 2 | 昼白色 | 直付型 | 230*1250 | 3 | 6 | FHF | 32W
| 38 | 宮城野小学校 | B | 25 | 2F | 印刷室 | 3 | ベースライト | 2 | 昼白色 | 直付型 | 230*1250 | 3 | 6 | FHF | 32W
| 38 | 宮城野小学校 | D | 206 | 2F | 視聴覚室 | 3 | ベースライト | 1 | 昼白色 | 黒板灯 | 該当なし | 2 | 2 | HF | 32 | [16 empty] | 吊り下げ
| 38 | 宮城野小学校 | M | 52 | 2F | 視聴覚室 | 3 | ベースライト | 2 | 昼白色 | 埋込型 | 240*1254 | 18 | 36 | FHF | 32W | [16 empty] | ルーバー付き
| 38 | 宮城野小学校 | C | 205 | 2F | 図書室 | 3 | ベースライト | 2 | 昼白色 | 直付下面開放型 | 250*1250 | 16 | 32 | FHF | 32W
| 38 | 宮城野小学校 | E | 11 | 2F | 階段1 | 3 | ベースライト | 2 | 昼白色 | 直付型 | 230*632 | 2 | 4 | FL | 20W
| 38 | 宮城野小学校 | G | 207 | 2F | WC1 | 3 | ベースライト | 2 | 昼白色 | 直付型 | 230*632 | 2 | 4 | FL | 20W | [9 empty] | ○
| 38 | 宮城野小学校 | G | 207 | 2F | WC2 | 3 | ベースライト | 2 | 昼白色 | 直付型 | 230*632 | 2 | 4 | FL | 20W | [9 empty] | ○
| 38 | 宮城野小学校 | N | 66 | 2F | 更衣室 | 3 | シーリングライト | 4 | 昼白色 | シーリングライト | 該当なし | 1 | 4 | FL | 20W
| 38 | 宮城野小学校 | J | 147 | 2F | 湯沸室 | 3 | ベースライト | 1 | 昼白色 | 直付型 | 150*1250 | 1 | 1 | FHF | 32W | [9 empty] | ○
| 38 | 宮城野小学校 | L | 144 | 2F | 湯沸室 | 3 | ベースライト | 2 | 昼白色 | 直付型 | 230*1250 | 1 | 2 | FHF | 32W | [9 empty] | ○
| 38 | 宮城野小学校 | E | 11 | 2F | 階段2 | 3 | ベースライト | 2 | 昼白色 | 直付型 | 230*632 | 2 | 4 | FL | 20W
| 38 | 宮城野小学校 | K | 165 | 2F | WC3 | 3 | ベースライト | 1 | 昼白色 | 直付型 | 150*1250 | 4 | 4 | LED | LED
| 38 | 宮城野小学校 | K | 165 | 2F | WC4 | 3 | ベースライト | 1 | 昼白色 | 直付型 | 150*1250 | 4 | 4 | LED | LED
| 38 | 宮城野小学校 | E | 11 | 2F | 階段3 | 3 | ベースライト | 2 | 昼白色 | 直付型 | 230*632 | 2 | 4 | FL | 20W
| 38 | 宮城野小学校 | L | 144 | 2F | 配膳室 | 3 | ベースライト | 2 | 昼白色 | 直付型 | 230*1250 | 1 | 2 | FHF | 32W | [9 empty] | ○
| 38 | 宮城野小学校 | C | 205 | 2F | 普通教室1 | 3 | ベースライト | 2 | 昼白色 | 直付下面開放型 | 250*1250 | 6 | 12 | FHF | 32W
| 38 | 宮城野小学校 | D | 206 | 2F | 普通教室1 | 3 | ベースライト | 1 | 昼白色 | 黒板灯 | 該当なし | 2 | 2 | HF | 32 | [16 empty] | 吊り下げ
| 38 | 宮城野小学校 | C | 205 | 2F | 普通教室2 | 3 | ベースライト | 2 | 昼白色 | 直付下面開放型 | 250*1250 | 6 | 12 | FHF | 32W
| 38 | 宮城野小学校 | D | 206 | 2F | 普通教室2 | 3 | ベースライト | 1 | 昼白色 | 黒板灯 | 該当なし | 2 | 2 | HF | 32 | [16 empty] | 吊り下げ
| 38 | 宮城野小学校 | C | 205 | 2F | 普通教室3 | 3 | ベースライト | 2 | 昼白色 | 直付下面開放型 | 250*1250 | 6 | 12 | FHF | 32W
| 38 | 宮城野小学校 | D | 206 | 2F | 普通教室3 | 3 | ベースライト | 1 | 昼白色 | 黒板灯 | 該当なし | 2 | 2 | HF | 32 | [16 empty] | 吊り下げ
| 38 | 宮城野小学校 | C | 205 | 2F | 特別支援 | 3 | ベースライト | 2 | 昼白色 | 直付下面開放型 | 250*1250 | 6 | 12 | FHF | 32W
| 38 | 宮城野小学校 | D | 206 | 2F | 特別支援 | 3 | ベースライト | 1 | 昼白色 | 黒板灯 | 該当なし | 2 | 2 | HF | 32 | [16 empty] | 吊り下げ
| 38 | 宮城野小学校 | C | 205 | 2F | 放送室 | 3 | ベースライト | 2 | 昼白色 | 直付下面開放型 | 250*1250 | 6 | 12 | FHF | 32W
| 38 | 宮城野小学校 | C | 205 | 2F | 相談室 | 3 | ベースライト | 2 | 昼白色 | 直付下面開放型 | 250*1250 | 6 | 12 | FHF | 32W
| 38 | 宮城野小学校 | D | 206 | 2F | 相談室 | 3 | ベースライト | 1 | 昼白色 | 黒板灯 | 該当なし | 2 | 2 | HF | 32 | [16 empty] | 吊り下げ
| 38 | 宮城野小学校 | B | 25 | 2F | 職員室 | 3 | ベースライト | 2 | 昼白色 | 直付型 | 230*1250 | 17 | 34 | FHF | 32W
| 38 | 宮城野小学校 | A | 47 | 2F | 廊下 | 3 | ベースライト | 1 | 昼白色 | 直付型 | 150*1250 | 4 | 4 | FHF | 32W
| 38 | 宮城野小学校 | E | 11 | 2F | 廊下 | 3 | ベースライト | 2 | 昼白色 | 直付型 | 230*632 | 10 | 20 | FL | 20W
| 38 | 宮城野小学校 | I | 80 | 2F | 廊下 | 3 | ベースライト | 1 | 昼白色 | 埋込型 | 170*1254 | 1 | 1 | FHF | 32W
| 38 | 宮城野小学校 | C | 205 | 3F | 普通教室6 | 3 | ベースライト | 2 | 昼白色 | 直付下面開放型 | 250*1250 | 6 | 12 | FHF | 32W
| 38 | 宮城野小学校 | D | 206 | 3F | 普通教室6 | 3 | ベースライト | 1 | 昼白色 | 黒板灯 | 該当なし | 2 | 2 | HF | 32 | [16 empty] | 吊り下げ
| 38 | 宮城野小学校 | C | 205 | 3F | 特別支援 | 3 | ベースライト | 2 | 昼白色 | 直付下面開放型 | 250*1250 | 6 | 12 | FHF | 32W
| 38 | 宮城野小学校 | D | 206 | 3F | 特別支援 | 3 | ベースライト | 1 | 昼白色 | 黒板灯 | 該当なし | 2 | 2 | HF | 32 | [16 empty] | 吊り下げ
| 38 | 宮城野小学校 | C | 205 | 3F | 多目的室 | 3 | ベースライト | 2 | 昼白色 | 直付下面開放型 | 250*1250 | 18 | 36 | FHF | 32W
| 38 | 宮城野小学校 | D | 206 | 3F | 多目的室 | 3 | ベースライト | 1 | 昼白色 | 黒板灯 | 該当なし | 2 | 2 | HF | 32 | [16 empty] | 吊り下げ
| 38 | 宮城野小学校 | C | 205 | 3F | 図工室 | 3 | ベースライト | 2 | 昼白色 | 直付下面開放型 | 250*1250 | 12 | 24 | FHF | 32W
| 38 | 宮城野小学校 | D | 206 | 3F | 図工室 | 3 | ベースライト | 1 | 昼白色 | 黒板灯 | 該当なし | 2 | 2 | HF | 32 | [16 empty] | 吊り下げ
| 38 | 宮城野小学校 | B | 25 | 3F | 図工準備室 | 3 | ベースライト | 2 | 昼白色 | 直付型 | 230*1250 | 3 | 6 | FHF | 32W
| 38 | 宮城野小学校 | E | 11 | 3F | 階段1 | 3 | ベースライト | 2 | 昼白色 | 直付型 | 230*632 | 2 | 4 | FL | 20W
| 38 | 宮城野小学校 | G | 207 | 3F | WC1 | 3 | ベースライト | 2 | 昼白色 | 直付型 | 230*632 | 2 | 4 | FL | 20W | [9 empty] | ○
| 38 | 宮城野小学校 | G | 207 | 3F | WC2 | 3 | ベースライト | 2 | 昼白色 | 直付型 | 230*632 | 2 | 4 | FL | 20W | [9 empty] | ○
| 38 | 宮城野小学校 | B | 25 | 3F | 教材室 | 3 | ベースライト | 2 | 昼白色 | 直付型 | 230*1250 | 2 | 4 | FHF | 32W
| 38 | 宮城野小学校 | E | 11 | 3F | 階段2 | 3 | ベースライト | 2 | 昼白色 | 直付型 | 230*632 | 2 | 4 | FL | 20W
| 38 | 宮城野小学校 | K | 165 | 3F | WC3 | 3 | ベースライト | 1 | 昼白色 | 直付型 | 150*1250 | 4 | 4 | LED | LED
| 38 | 宮城野小学校 | K | 165 | 3F | WC4 | 3 | ベースライト | 1 | 昼白色 | 直付型 | 150*1250 | 4 | 4 | LED | LED
| 38 | 宮城野小学校 | E | 11 | 3F | 階段3 | 3 | ベースライト | 2 | 昼白色 | 直付型 | 230*632 | 2 | 4 | FL | 20W
| 38 | 宮城野小学校 | L | 144 | 3F | 配膳室 | 3 | ベースライト | 2 | 昼白色 | 直付型 | 230*1250 | 1 | 2 | FHF | 32W | [9 empty] | ○
| 38 | 宮城野小学校 | C | 205 | 3F | 普通教室1 | 3 | ベースライト | 2 | 昼白色 | 直付下面開放型 | 250*1250 | 6 | 12 | FHF | 32W
| 38 | 宮城野小学校 | D | 206 | 3F | 普通教室1 | 3 | ベースライト | 1 | 昼白色 | 黒板灯 | 該当なし | 2 | 2 | HF | 32 | [16 empty] | 吊り下げ
| 38 | 宮城野小学校 | C | 205 | 3F | 普通教室2 | 3 | ベースライト | 2 | 昼白色 | 直付下面開放型 | 250*1250 | 6 | 12 | FHF | 32W
| 38 | 宮城野小学校 | D | 206 | 3F | 普通教室2 | 3 | ベースライト | 1 | 昼白色 | 黒板灯 | 該当なし | 2 | 2 | HF | 32 | [16 empty] | 吊り下げ
| 38 | 宮城野小学校 | C | 205 | 3F | 普通教室3 | 3 | ベースライト | 2 | 昼白色 | 直付下面開放型 | 250*1250 | 6 | 12 | FHF | 32W
| 38 | 宮城野小学校 | D | 206 | 3F | 普通教室3 | 3 | ベースライト | 1 | 昼白色 | 黒板灯 | 該当なし | 2 | 2 | HF | 32 | [16 empty] | 吊り下げ
| 38 | 宮城野小学校 | D | 206 | 3F | コンピューター室 | 3 | ベースライト | 1 | 昼白色 | 黒板灯 | 該当なし | 2 | 2 | HF | 32 | [16 empty] | 吊り下げ
| 38 | 宮城野小学校 | O | 205 | 3F | コンピューター室 | 3 | ベースライト | 2 | 昼白色 | 直付下面開放型 | 250*1250 | 6 | 12 | FHF | 32W | [16 empty] | ルーバー付き
| 38 | 宮城野小学校 | C | 205 | 3F | 少人数教室 | 3 | ベースライト | 2 | 昼白色 | 直付下面開放型 | 250*1250 | 6 | 12 | FHF | 32W
| 38 | 宮城野小学校 | D | 206 | 3F | 少人数教室 | 3 | ベースライト | 1 | 昼白色 | 黒板灯 | 該当なし | 2 | 2 | HF | 32 | [16 empty] | 吊り下げ
| 38 | 宮城野小学校 | C | 205 | 3F | 特別支援 | 3 | ベースライト | 2 | 昼白色 | 直付下面開放型 | 250*1250 | 6 | 12 | FHF | 32W
| 38 | 宮城野小学校 | D | 206 | 3F | 特別支援 | 3 | ベースライト | 1 | 昼白色 | 黒板灯 | 該当なし | 2 | 2 | HF | 32 | [16 empty] | 吊り下げ
| 38 | 宮城野小学校 | C | 205 | 3F | 普通教室4 | 3 | ベースライト | 2 | 昼白色 | 直付下面開放型 | 250*1250 | 6 | 12 | FHF | 32W
| 38 | 宮城野小学校 | D | 206 | 3F | 普通教室4 | 3 | ベースライト | 1 | 昼白色 | 黒板灯 | 該当なし | 2 | 2 | HF | 32 | [16 empty] | 吊り下げ
| 38 | 宮城野小学校 | C | 205 | 3F | 普通教室5 | 3 | ベースライト | 2 | 昼白色 | 直付下面開放型 | 250*1250 | 6 | 12 | FHF | 32W
| 38 | 宮城野小学校 | D | 206 | 3F | 普通教室5 | 3 | ベースライト | 1 | 昼白色 | 黒板灯 | 該当なし | 2 | 2 | HF | 32 | [16 empty] | 吊り下げ
| 38 | 宮城野小学校 | C | 205 | 3F | 普通教室5 | 3 | ベースライト | 2 | 昼白色 | 直付下面開放型 | 250*1250 | 6 | 12 | FHF | 32W
| 38 | 宮城野小学校 | D | 206 | 3F | 普通教室5 | 3 | ベースライト | 1 | 昼白色 | 黒板灯 | 該当なし | 2 | 2 | HF | 32 | [16 empty] | 吊り下げ
| 38 | 宮城野小学校 | A | 47 | 3F | 廊下 | 3 | ベースライト | 1 | 昼白色 | 直付型 | 150*1250 | 4 | 4 | FHF | 32W
| 38 | 宮城野小学校 | E | 11 | 3F | 廊下 | 3 | ベースライト | 2 | 昼白色 | 直付型 | 230*632 | 10 | 20 | FL | 20W
| 38 | 宮城野小学校 | I | 80 | 3F | 廊下 | 3 | ベースライト | 1 | 昼白色 | 埋込型 | 170*1254 | 2 | 2 | FHF | 32W
| 38 | 宮城野小学校 | C | 205 | 4F | 普通教室6 | 3 | ベースライト | 2 | 昼白色 | 直付下面開放型 | 250*1250 | 6 | 12 | FHF | 32W
| 38 | 宮城野小学校 | D | 206 | 4F | 普通教室6 | 3 | ベースライト | 1 | 昼白色 | 黒板灯 | 該当なし | 2 | 2 | HF | 32 | [16 empty] | 吊り下げ
| 38 | 宮城野小学校 | C | 205 | 4F | 普通教室7 | 3 | ベースライト | 2 | 昼白色 | 直付下面開放型 | 250*1250 | 6 | 12 | FHF | 32W
| 38 | 宮城野小学校 | D | 206 | 4F | 普通教室7 | 3 | ベースライト | 1 | 昼白色 | 黒板灯 | 該当なし | 2 | 2 | HF | 32 | [16 empty] | 吊り下げ
| 38 | 宮城野小学校 | B | 25 | 4F | 家庭科準備室 | 3 | ベースライト | 2 | 昼白色 | 直付型 | 230*1250 | 3 | 6 | FHF | 32W
| 38 | 宮城野小学校 | C | 205 | 4F | 家庭科室 | 3 | ベースライト | 2 | 昼白色 | 直付下面開放型 | 250*1250 | 15 | 30 | FHF | 32W
| 38 | 宮城野小学校 | D | 206 | 4F | 家庭科室 | 3 | ベースライト | 1 | 昼白色 | 黒板灯 | 該当なし | 2 | 2 | HF | 32 | [16 empty] | 吊り下げ
| 38 | 宮城野小学校 | C | 205 | 4F | 理科室 | 3 | ベースライト | 2 | 昼白色 | 直付下面開放型 | 250*1250 | 12 | 24 | FHF | 32W
| 38 | 宮城野小学校 | D | 206 | 4F | 理科室 | 3 | ベースライト | 1 | 昼白色 | 黒板灯 | 該当なし | 2 | 2 | HF | 32 | [16 empty] | 吊り下げ
| 38 | 宮城野小学校 | B | 25 | 4F | 理科準備室 | 3 | ベースライト | 2 | 昼白色 | 直付型 | 230*1250 | 3 | 6 | FHF | 32W
| 38 | 宮城野小学校 | E | 11 | 4F | 階段1 | 3 | ベースライト | 2 | 昼白色 | 直付型 | 230*632 | 1 | 2 | FL | 20W
| 38 | 宮城野小学校 | G | 207 | 4F | WC1 | 3 | ベースライト | 2 | 昼白色 | 直付型 | 230*632 | 2 | 4 | FL | 20W | [9 empty] | ○
| 38 | 宮城野小学校 | G | 207 | 4F | WC2 | 3 | ベースライト | 2 | 昼白色 | 直付型 | 230*632 | 2 | 4 | FL | 20W | [9 empty] | ○
| 38 | 宮城野小学校 | B | 25 | 4F | 教材室 | 3 | ベースライト | 2 | 昼白色 | 直付型 | 230*1250 | 2 | 4 | FHF | 32W
| 38 | 宮城野小学校 | E | 11 | 4F | 階段2 | 3 | ベースライト | 2 | 昼白色 | 直付型 | 230*632 | 1 | 2 | FL | 20W
| 38 | 宮城野小学校 | K | 165 | 4F | WC3 | 3 | ベースライト | 1 | 昼白色 | 直付型 | 150*1250 | 4 | 4 | LED | LED
| 38 | 宮城野小学校 | K | 165 | 4F | WC4 | 3 | ベースライト | 1 | 昼白色 | 直付型 | 150*1250 | 4 | 4 | LED | LED
| 38 | 宮城野小学校 | E | 11 | 4F | 階段3 | 3 | ベースライト | 2 | 昼白色 | 直付型 | 230*632 | 2 | 4 | FL | 20W
| 38 | 宮城野小学校 | L | 144 | 4F | 配膳室 | 3 | ベースライト | 2 | 昼白色 | 直付型 | 230*1250 | 1 | 2 | FHF | 32W | [9 empty] | ○
| 38 | 宮城野小学校 | C | 205 | 4F | 普通教室1 | 3 | ベースライト | 2 | 昼白色 | 直付下面開放型 | 250*1250 | 6 | 12 | FHF | 32W
| 38 | 宮城野小学校 | D | 206 | 4F | 普通教室1 | 3 | ベースライト | 1 | 昼白色 | 黒板灯 | 該当なし | 2 | 2 | HF | 32 | [16 empty] | 吊り下げ
| 38 | 宮城野小学校 | C | 205 | 4F | 普通教室2 | 3 | ベースライト | 2 | 昼白色 | 直付下面開放型 | 250*1250 | 6 | 12 | FHF | 32W
| 38 | 宮城野小学校 | D | 206 | 4F | 普通教室2 | 3 | ベースライト | 1 | 昼白色 | 黒板灯 | 該当なし | 2 | 2 | HF | 32 | [16 empty] | 吊り下げ
| 38 | 宮城野小学校 | C | 205 | 4F | 外国語室 | 3 | ベースライト | 2 | 昼白色 | 直付下面開放型 | 250*1250 | 6 | 12 | FHF | 32W
| 38 | 宮城野小学校 | D | 206 | 4F | 外国語室 | 3 | ベースライト | 1 | 昼白色 | 黒板灯 | 該当なし | 2 | 2 | HF | 32 | [16 empty] | 吊り下げ
| 38 | 宮城野小学校 | C | 205 | 4F | 普通教室3 | 3 | ベースライト | 2 | 昼白色 | 直付下面開放型 | 250*1250 | 6 | 12 | FHF | 32W
| 38 | 宮城野小学校 | D | 206 | 4F | 普通教室3 | 3 | ベースライト | 1 | 昼白色 | 黒板灯 | 該当なし | 2 | 2 | HF | 32 | [16 empty] | 吊り下げ
| 38 | 宮城野小学校 | C | 205 | 4F | 普通教室4 | 3 | ベースライト | 2 | 昼白色 | 直付下面開放型 | 250*1250 | 6 | 12 | FHF | 32W
| 38 | 宮城野小学校 | D | 206 | 4F | 普通教室4 | 3 | ベースライト | 1 | 昼白色 | 黒板灯 | 該当なし | 2 | 2 | HF | 32 | [16 empty] | 吊り下げ
| 38 | 宮城野小学校 | C | 205 | 4F | 普通教室5 | 3 | ベースライト | 2 | 昼白色 | 直付下面開放型 | 250*1250 | 6 | 12 | FHF | 32W
| 38 | 宮城野小学校 | D | 206 | 4F | 普通教室5 | 3 | ベースライト | 1 | 昼白色 | 黒板灯 | 該当なし | 2 | 2 | HF | 32 | [16 empty] | 吊り下げ
| 38 | 宮城野小学校 | C | 205 | 4F | 児童会室 | 3 | ベースライト | 2 | 昼白色 | 直付下面開放型 | 250*1250 | 6 | 12 | FHF | 32W
| 38 | 宮城野小学校 | D | 206 | 4F | 児童会室 | 3 | ベースライト | 1 | 昼白色 | 黒板灯 | 該当なし | 2 | 2 | HF | 32 | [16 empty] | 吊り下げ
| 38 | 宮城野小学校 | C | 205 | 4F | 少人数教室 | 3 | ベースライト | 2 | 昼白色 | 直付下面開放型 | 250*1250 | 6 | 12 | FHF | 32W
| 38 | 宮城野小学校 | D | 206 | 4F | 少人数教室 | 3 | ベースライト | 1 | 昼白色 | 黒板灯 | 該当なし | 2 | 2 | HF | 32 | [16 empty] | 吊り下げ
| 38 | 宮城野小学校 | A | 47 | 4F | 廊下 | 3 | ベースライト | 1 | 昼白色 | 直付型 | 150*1250 | 4 | 4 | FHF | 32W
| 38 | 宮城野小学校 | E | 11 | 4F | 廊下 | 3 | ベースライト | 2 | 昼白色 | 直付型 | 230*632 | 10 | 20 | FL | 20W
| 38 | 宮城野小学校 | I | 80 | 4F | 廊下 | 3 | ベースライト | 1 | 昼白色 | 埋込型 | 170*1254 | 2 | 2 | FHF | 32W
| 38 | 宮城野小学校 | E | 11 | 4F | PH階 | 3 | ベースライト | 2 | 昼白色 | 直付型 | 230*632 | 3 | 6 | FL | 20W
| 38 | 宮城野小学校 | R | 187 | 体育館 | 玄関 | 3 | ダウンライト | 1 | 昼白色 | ダウンライト | φ150 | 7 | 7 | FDL | 13W
| 38 | 宮城野小学校 | S | 208 | 体育館 | 玄関 | 3 | スクエア照明 | 3 | 昼白色 | 埋込型 | □470 | 2 | 6 | LED | LED
| 38 | 宮城野小学校 | J | 147 | 体育館 | WC1 | 3 | ベースライト | 1 | 昼白色 | 直付型 | 150*1250 | 2 | 2 | FHF | 32W | [9 empty] | ○
| 38 | 宮城野小学校 | P | 26 | 体育館 | WC1 | 3 | ベースライト | 1 | 昼白色 | 直付型 | 150*632 | 1 | 1 | FL | 20W | [9 empty] | ○
| 38 | 宮城野小学校 | J | 147 | 体育館 | ひろびろWC | 3 | ベースライト | 1 | 昼白色 | 直付型 | 150*1250 | 1 | 1 | FHF | 32W | [9 empty] | ○
| 38 | 宮城野小学校 | J | 147 | 体育館 | WC2 | 3 | ベースライト | 1 | 昼白色 | 直付型 | 150*1250 | 2 | 2 | FHF | 32W | [9 empty] | ○
| 38 | 宮城野小学校 | A | 47 | 体育館 | 更衣室1 | 3 | ベースライト | 1 | 昼白色 | 直付型 | 150*1250 | 2 | 2 | FHF | 32W
| 38 | 宮城野小学校 | T | 41 | 体育館 | 更衣室1 | 3 | ベースライト | 1 | 昼白色 | 直付型 | 150*632 | 1 | 1 | FL | 20W
| 38 | 宮城野小学校 | Q | 65 | 体育館 | 脱衣室・シャワー | 3 | ブラケット | 1 | 電球色 | 丸型ブラケット | 該当なし | 2 | 2 | LDS(ミニクリプトン) | 60W
| 38 | 宮城野小学校 | A | 47 | 体育館 | 更衣室2 | 3 | ベースライト | 1 | 昼白色 | 直付型 | 150*1250 | 2 | 2 | FHF | 32W
| 38 | 宮城野小学校 | T | 41 | 体育館 | 更衣室2 | 3 | ベースライト | 1 | 昼白色 | 直付型 | 150*632 | 1 | 1 | FL | 20W
| 38 | 宮城野小学校 | Q | 65 | 体育館 | 脱衣室・シャワー | 3 | ブラケット | 1 | 電球色 | 丸型ブラケット | 該当なし | 2 | 2 | LDS(ミニクリプトン) | 60W
| 38 | 宮城野小学校 | I | 80 | 体育館 | 廊下 | 3 | ベースライト | 1 | 昼白色 | 埋込型 | 170*1254 | 2 | 2 | FHF | 32W
| 38 | 宮城野小学校 | U | 209 | 体育館 | 器具庫 | 3 | ベースライト | 1 | 昼白色 | 笠付きトラフ型 | 156*1220 | 6 | 6 | FHF | 32W | [12 empty] | ○
| 38 | 宮城野小学校 | V | 210 | 体育館 | アリーナ | 3 | 高天井用照明 | 1 | 昼白色 | 直付器具 | 該当なし | 20 | 20 | HF(蛍光水銀灯) | 400W | [12 empty] | ○
| 38 | 宮城野小学校 | W | 82 | 体育館 | アリーナ | 3 | 誘導灯 | 1 | 0 | 避難口誘導灯 | 壁直付・一般 | 5 | 5 | C級 | C級 | [12 empty] | ○
| 38 | 宮城野小学校 | B | 25 | 体育館 | 控室1 | 3 | ベースライト | 2 | 昼白色 | 直付型 | 230*1250 | 4 | 8 | FHF | 32W
| 38 | 宮城野小学校 | X | 211 | 体育館 | ステージ | 3 | ダウンライト | 1 | 電球色 | ダウンライト | φ200 | 18 | 18 | MF(マルチハロゲン) | 400W
| 38 | 宮城野小学校 | Y | 212 | 体育館 | ステージ | 3 | スポットライト | 該当なし | 電球色 | スポットライト | 該当なし | 8 | 0 | 該当なし | 該当なし
| 38 | 宮城野小学校 | Z | 52 | 体育館 | 放送室 | 3 | ベースライト | 2 | 昼白色 | 埋込型 | 240*1254 | 1 | 2 | FHF | 32W
| 38 | 宮城野小学校 | B | 25 | 体育館 | 控室2 | 3 | ベースライト | 2 | 昼白色 | 直付型 | 230*1250 | 3 | 6 | FHF | 32W
| 38 | 宮城野小学校 | AA | 213 | 体育館 | 外周 | 3 | ブラケット | 1 | 電球色 | 丸型ブラケット | 該当なし | 2 | 2 | FCL | 30W
| 38 | 宮城野小学校 | AB | 214 | 体育館 | 外周 | 3 | ブラケット | 該当なし | 電球色 | 該当なし | 該当なし | 6 | 0 | 該当なし | 該当なし
| 38 | 宮城野小学校 | J | 147 | プール | 更衣室・シャワー | 3 | ベースライト | 1 | 昼白色 | 直付型 | 150*1250 | 4 | 4 | FHF | 32W | [9 empty] | ○
| 38 | 宮城野小学校 | P | 26 | プール | 更衣室・シャワー | 3 | ベースライト | 1 | 昼白色 | 直付型 | 150*632 | 1 | 1 | FL | 20W | [9 empty] | ○
| 38 | 宮城野小学校 | J | 147 | プール | WC1 | 3 | ベースライト | 1 | 昼白色 | 直付型 | 150*1250 | 1 | 1 | FHF | 32W | [9 empty] | ○
| 38 | 宮城野小学校 | J | 147 | プール | 更衣室・シャワー2 | 3 | ベースライト | 1 | 昼白色 | 直付型 | 150*1250 | 4 | 4 | FHF | 32W | [9 empty] | ○
| 38 | 宮城野小学校 | P | 26 | プール | 更衣室・シャワー2 | 3 | ベースライト | 1 | 昼白色 | 直付型 | 150*632 | 1 | 1 | FL | 20W | [9 empty] | ○
| 38 | 宮城野小学校 | J | 147 | プール | WC2 | 3 | ベースライト | 1 | 昼白色 | 直付型 | 150*1250 | 1 | 1 | FHF | 32W | [9 empty] | ○
| 38 | 宮城野小学校 | AC | 215 | プール | 倉庫 | 3 | ベースライト | 2 | 昼白色 | 笠付きトラフ型 | 156*1220 | 1 | 2 | FHF | 32W | [9 empty] | ○
| 38 | 宮城野小学校 | AC | 215 | プール | 機械室 | 3 | ベースライト | 2 | 昼白色 | 笠付きトラフ型 | 156*1220 | 4 | 8 | FHF | 32W | [9 empty] | ○
| 38 | 宮城野小学校 | AD | 216 | プール | プール | 3 | 投光器 | 1 | 昼白色 | 丸型投光器 | 該当なし | 1 | 1 | H,HF(水銀灯) | 100W
| 38 | 宮城野小学校 | AG | 24 | 屋外 | 屋外 | 3 | 防犯灯・街路灯 | 1 | 昼白色 | 街路灯 | 該当なし | 1 | 1 | HF(蛍光水銀灯) | 100W
| 39 | 荒巻小学校 | C | 42 | 北・中校舎1F | 階段・倉庫 | 3 | ベースライト | 1 | 昼白色 | 直付型 | 150*1250 | 1 | 1 | FLR | 40W
| 39 | 荒巻小学校 | L | 34 | 北・中校舎1F | 階段・倉庫 | 3 | ブラケット | 1 | 昼白色 | 丸型ブラケット | 該当なし | 1 | 1 | LDS(ミニクリプトン) | 60W
| 39 | 荒巻小学校 | N | 4 | 北・中校舎1F | 階段・倉庫 | 3 | ベースライト | 1 | 昼白色 | 直付型 | 150*1250 | 1 | 1 | FLR | 40W | [7 empty] | ○
| 39 | 荒巻小学校 | C | 42 | 北・中校舎1F | マイスクール児童館 | 3 | ベースライト | 1 | 昼白色 | 直付型 | 150*1250 | 1 | 1 | FLR | 40W
| 39 | 荒巻小学校 | P | 224 | 北・中校舎1F | マイスクール児童館 | 3 | ベースライト | 2 | 昼白色 | 直付型 | 230*1250 | 6 | 12 | FHF | 32W | [12 empty] | ○
| 39 | 荒巻小学校 | O | 223 | 北・中校舎1F | 配膳室 | 3 | ベースライト | 1 | 昼白色 | 直付型 | 150*1250 | 4 | 4 | FLR | 40W | [9 empty] | ○
| 39 | 荒巻小学校 | N | 4 | 北・中校舎1F | 廊下 | 3 | ベースライト | 1 | 昼白色 | 直付型 | 150*1250 | 3 | 3 | FLR | 40W | [7 empty] | ○
| 39 | 荒巻小学校 | A | 217 | 北・中校舎1F | 男子WC | 3 | ベースライト | 2 | 昼白色 | 埋込型 | 240*1254 | 1 | 2 | FLR | 40W | [16 empty] | Cチャン
| 39 | 荒巻小学校 | LED | 220 | 北・中校舎1F | 男子WC | 3 | ベースライト | 1 | 昼白色 | 直付型 | 230*632 | 2 | 2 | LED | LED
| 39 | 荒巻小学校 | LED2 | 104 | 北・中校舎1F | 男子WC | 3 | ダウンライト | 1 | 昼白色 | ダウンライト | φ150 | 2 | 2 | LED | LED
| 39 | 荒巻小学校 | LED4 | 148 | 北・中校舎1F | 男子WC | 3 | ブラケット | 1 | 昼白色 | 角型ブラケット | 該当なし | 2 | 2 | LED | LED
| 39 | 荒巻小学校 | LED | 220 | 北・中校舎1F | 女子WC | 3 | ベースライト | 1 | 昼白色 | 直付型 | 230*632 | 2 | 2 | LED | LED
| 39 | 荒巻小学校 | LED2 | 104 | 北・中校舎1F | 女子WC | 3 | ダウンライト | 1 | 昼白色 | ダウンライト | φ150 | 7 | 7 | LED | LED
| 39 | 荒巻小学校 | LED3 | 165 | 北・中校舎1F | 女子WC | 3 | ベースライト | 1 | 昼白色 | 直付型 | 150*1250 | 1 | 1 | LED | LED
| 39 | 荒巻小学校 | LED4 | 148 | 北・中校舎1F | 女子WC | 3 | ブラケット | 1 | 昼白色 | 角型ブラケット | 該当なし | 3 | 3 | LED | LED
| 39 | 荒巻小学校 | D | 218 | 北・中校舎1F | 準備室 | 3 | ベースライト | 2 | 昼白色 | 直付型 | 230*1250 | 2 | 4 | FHF | 32W |  |  |  | W:150mm,L:mm
| 39 | 荒巻小学校 | D | 218 | 北・中校舎1F | 図工室 | 3 | ベースライト | 2 | 昼白色 | 直付型 | 230*1250 | 6 | 12 | FHF | 32W |  |  |  | W:150mm,L:mm
| 39 | 荒巻小学校 | F | 219 | 北・中校舎1F | 図工室 | 3 | ベースライト | 1 | 昼白色 | 黒板灯 | 該当なし | 2 | 2 | FLR | 40 | [16 empty] | 直付け
| 39 | 荒巻小学校 | K | 33 | 北・中校舎1F | 階段 | 3 | ブラケット | 1 | 昼白色 | 角型ブラケット | 該当なし | 1 | 1 | FL | 20W
| 39 | 荒巻小学校 | L | 34 | 北・中校舎1F | 階段 | 3 | ブラケット | 1 | 昼白色 | 丸型ブラケット | 該当なし | 1 | 1 | LDS(ミニクリプトン) | 60W
| 39 | 荒巻小学校 | M | 166 | 北・中校舎1F | 階段 | 3 | ベースライト | 2 | 昼白色 | 直付型 | 230*632 | 1 | 2 | FL | 20W | [7 empty] | ○
| 39 | 荒巻小学校 | D | 218 | 北・中校舎1F | 1学年活動室 | 3 | ベースライト | 2 | 昼白色 | 直付型 | 230*1250 | 6 | 12 | FHF | 32W |  |  |  | W:150mm,L:mm
| 39 | 荒巻小学校 | E | 219 | 北・中校舎1F | 1学年活動室 | 3 | ベースライト | 1 | 昼白色 | 黒板灯 | 該当なし | 2 | 2 | FLR | 40 | [16 empty] | パイプ吊り下げ
| 39 | 荒巻小学校 | D | 218 | 北・中校舎1F | 普通教室1-2 | 3 | ベースライト | 2 | 昼白色 | 直付型 | 230*1250 | 6 | 12 | FHF | 32W |  |  |  | W:150mm,L:mm
| 39 | 荒巻小学校 | E | 219 | 北・中校舎1F | 普通教室1-2 | 3 | ベースライト | 1 | 昼白色 | 黒板灯 | 該当なし | 2 | 2 | FLR | 40 | [16 empty] | パイプ吊り下げ
| 39 | 荒巻小学校 | E | 219 | 北・中校舎1F | 普通教室1-1 | 3 | ベースライト | 1 | 昼白色 | 黒板灯 | 該当なし | 2 | 2 | FLR | 40 | [16 empty] | パイプ吊り下げ
| 39 | 荒巻小学校 | I | 221 | 北・中校舎1F | 普通教室1-1 | 3 | ベースライト | 2 | 昼白色 | 直付下面開放型 | 250*1250 | 6 | 12 | FLR | 40W
| 39 | 荒巻小学校 | I | 221 | 北・中校舎1F | 1年生学習室 | 3 | ベースライト | 2 | 昼白色 | 直付下面開放型 | 250*1250 | 8 | 16 | FLR | 40W
| 39 | 荒巻小学校 | J | 222 | 北・中校舎1F | 1年生学習室 | 3 | ダウンライト | 1 | 昼白色 | ダウンライト | φ150 | 1 | 1 | FDL | 18W | [7 empty] | ○
| 39 | 荒巻小学校 | H | 11 | 北・中校舎1F | 廊下 | 3 | ベースライト | 2 | 昼白色 | 直付型 | 230*632 | 4 | 8 | FL | 20W
| 39 | 荒巻小学校 | N | 4 | 北・中校舎1F | 廊下 | 3 | ベースライト | 1 | 昼白色 | 直付型 | 150*1250 | 1 | 1 | FLR | 40W | [7 empty] | ○
| 39 | 荒巻小学校 | C | 42 | 北・中校舎2F | 階段 | 3 | ベースライト | 1 | 昼白色 | 直付型 | 150*1250 | 2 | 2 | FLR | 40W
| 39 | 荒巻小学校 | E | 219 | 北・中校舎2F | 物資倉庫 | 3 | ベースライト | 1 | 昼白色 | 黒板灯 | 該当なし | 2 | 2 | FLR | 40 | [16 empty] | パイプ吊り下げ
| 39 | 荒巻小学校 | I | 221 | 北・中校舎2F | 物資倉庫 | 3 | ベースライト | 2 | 昼白色 | 直付下面開放型 | 250*1250 | 4 | 8 | FLR | 40W
| 39 | 荒巻小学校 | D | 218 | 北・中校舎2F | 配膳室 | 3 | ベースライト | 2 | 昼白色 | 直付型 | 230*1250 | 1 | 2 | FHF | 32W |  |  |  | W:150mm,L:mm
| 39 | 荒巻小学校 | LED | 220 | 北・中校舎2F | 廊下 | 3 | ベースライト | 1 | 昼白色 | 直付型 | 230*632 | 1 | 1 | LED | LED
| 39 | 荒巻小学校 | M | 166 | 北・中校舎2F | 廊下 | 3 | ベースライト | 2 | 昼白色 | 直付型 | 230*632 | 2 | 4 | FL | 20W | [7 empty] | ○
| 39 | 荒巻小学校 | LED | 220 | 北・中校舎2F | 男子WC | 3 | ベースライト | 1 | 昼白色 | 直付型 | 230*632 | 2 | 2 | LED | LED
| 39 | 荒巻小学校 | LED2 | 104 | 北・中校舎2F | 男子WC | 3 | ダウンライト | 1 | 昼白色 | ダウンライト | φ150 | 2 | 2 | LED | LED
| 39 | 荒巻小学校 | LED3 | 165 | 北・中校舎2F | 男子WC | 3 | ベースライト | 1 | 昼白色 | 直付型 | 150*1250 | 1 | 1 | LED | LED
| 39 | 荒巻小学校 | LED4 | 148 | 北・中校舎2F | 男子WC | 3 | ブラケット | 1 | 昼白色 | 角型ブラケット | 該当なし | 1 | 1 | LED | LED
| 39 | 荒巻小学校 | K | 33 | 北・中校舎2F | 男子WC | 3 | ブラケット | 1 | 昼白色 | 角型ブラケット | 該当なし | 1 | 1 | FL | 20W
| 39 | 荒巻小学校 | LED | 220 | 北・中校舎2F | 女子WC | 3 | ベースライト | 1 | 昼白色 | 直付型 | 230*632 | 2 | 2 | LED | LED
| 39 | 荒巻小学校 | LED2 | 104 | 北・中校舎2F | 女子WC | 3 | ダウンライト | 1 | 昼白色 | ダウンライト | φ150 | 7 | 7 | LED | LED
| 39 | 荒巻小学校 | LED3 | 165 | 北・中校舎2F | 女子WC | 3 | ベースライト | 1 | 昼白色 | 直付型 | 150*1250 | 1 | 1 | LED | LED
| 39 | 荒巻小学校 | LED4 | 148 | 北・中校舎2F | 女子WC | 3 | ブラケット | 1 | 昼白色 | 角型ブラケット | 該当なし | 3 | 3 | LED | LED
| 39 | 荒巻小学校 | D | 218 | 北・中校舎2F | 視聴覚室 | 3 | ベースライト | 2 | 昼白色 | 直付型 | 230*1250 | 9 | 18 | FHF | 32W |  |  |  | W:150mm,L:mm
| 39 | 荒巻小学校 | F | 219 | 北・中校舎2F | 視聴覚室 | 3 | ベースライト | 1 | 昼白色 | 黒板灯 | 該当なし | 2 | 2 | FLR | 40 | [16 empty] | 直付け
| 39 | 荒巻小学校 | D | 218 | 北・中校舎2F | PTA室 | 3 | ベースライト | 2 | 昼白色 | 直付型 | 230*1250 | 2 | 4 | FHF | 32W |  |  |  | W:150mm,L:mm
| 39 | 荒巻小学校 | H | 11 | 北・中校舎2F | 階段 | 3 | ベースライト | 2 | 昼白色 | 直付型 | 230*632 | 1 | 2 | FL | 20W
| 39 | 荒巻小学校 | M | 166 | 北・中校舎2F | 階段 | 3 | ベースライト | 2 | 昼白色 | 直付型 | 230*632 | 1 | 2 | FL | 20W | [7 empty] | ○
| 39 | 荒巻小学校 | E | 219 | 北・中校舎2F | 会議室 | 3 | ベースライト | 1 | 昼白色 | 黒板灯 | 該当なし | 2 | 2 | FLR | 40 | [16 empty] | パイプ吊り下げ
| 39 | 荒巻小学校 | I | 221 | 北・中校舎2F | 会議室 | 3 | ベースライト | 2 | 昼白色 | 直付下面開放型 | 250*1250 | 6 | 12 | FLR | 40W
| 39 | 荒巻小学校 | E | 219 | 北・中校舎2F | 普通教室2-3 | 3 | ベースライト | 1 | 昼白色 | 黒板灯 | 該当なし | 2 | 2 | FLR | 40 | [16 empty] | パイプ吊り下げ
| 39 | 荒巻小学校 | I | 221 | 北・中校舎2F | 普通教室2-3 | 3 | ベースライト | 2 | 昼白色 | 直付下面開放型 | 250*1250 | 6 | 12 | FLR | 40W
| 39 | 荒巻小学校 | E | 219 | 北・中校舎2F | 普通教室2-1 | 3 | ベースライト | 1 | 昼白色 | 黒板灯 | 該当なし | 2 | 2 | FLR | 40 | [16 empty] | パイプ吊り下げ
| 39 | 荒巻小学校 | I | 221 | 北・中校舎2F | 普通教室2-1 | 3 | ベースライト | 2 | 昼白色 | 直付下面開放型 | 250*1250 | 6 | 12 | FLR | 40W
| 39 | 荒巻小学校 | E | 219 | 北・中校舎2F | 2学年活動室 | 3 | ベースライト | 1 | 昼白色 | 黒板灯 | 該当なし | 2 | 2 | FLR | 40 | [16 empty] | パイプ吊り下げ
| 39 | 荒巻小学校 | I | 221 | 北・中校舎2F | 2学年活動室 | 3 | ベースライト | 2 | 昼白色 | 直付下面開放型 | 250*1250 | 6 | 12 | FLR | 40W
| 39 | 荒巻小学校 | H | 11 | 北・中校舎2F | 廊下 | 3 | ベースライト | 2 | 昼白色 | 直付型 | 230*632 | 6 | 12 | FL | 20W
| 39 | 荒巻小学校 | C | 42 | 北・中校舎3F | 階段 | 3 | ベースライト | 1 | 昼白色 | 直付型 | 150*1250 | 2 | 2 | FLR | 40W
| 39 | 荒巻小学校 | E | 219 | 北・中校舎3F | 児童会室 | 3 | ベースライト | 1 | 昼白色 | 黒板灯 | 該当なし | 2 | 2 | FLR | 40 | [16 empty] | パイプ吊り下げ
| 39 | 荒巻小学校 | I | 221 | 北・中校舎3F | 児童会室 | 3 | ベースライト | 2 | 昼白色 | 直付下面開放型 | 250*1250 | 4 | 8 | FLR | 40W
| 39 | 荒巻小学校 | D | 218 | 北・中校舎3F | 配膳室 | 3 | ベースライト | 2 | 昼白色 | 直付型 | 230*1250 | 1 | 2 | FHF | 32W |  |  |  | W:150mm,L:mm
| 39 | 荒巻小学校 | H | 11 | 北・中校舎3F | 廊下 | 3 | ベースライト | 2 | 昼白色 | 直付型 | 230*632 | 3 | 6 | FL | 20W
| 39 | 荒巻小学校 | LED | 220 | 北・中校舎3F | 男子WC | 3 | ベースライト | 1 | 昼白色 | 直付型 | 230*632 | 2 | 2 | LED | LED
| 39 | 荒巻小学校 | LED2 | 104 | 北・中校舎3F | 男子WC | 3 | ダウンライト | 1 | 昼白色 | ダウンライト | φ150 | 3 | 3 | LED | LED
| 39 | 荒巻小学校 | LED3 | 165 | 北・中校舎3F | 男子WC | 3 | ベースライト | 1 | 昼白色 | 直付型 | 150*1250 | 1 | 1 | LED | LED
| 39 | 荒巻小学校 | K | 33 | 北・中校舎3F | 男子WC | 3 | ブラケット | 1 | 昼白色 | 角型ブラケット | 該当なし | 2 | 2 | FL | 20W
| 39 | 荒巻小学校 | LED | 220 | 北・中校舎3F | 女子WC | 3 | ベースライト | 1 | 昼白色 | 直付型 | 230*632 | 2 | 2 | LED | LED
| 39 | 荒巻小学校 | LED2 | 104 | 北・中校舎3F | 女子WC | 3 | ダウンライト | 1 | 昼白色 | ダウンライト | φ150 | 7 | 7 | LED | LED
| 39 | 荒巻小学校 | LED3 | 165 | 北・中校舎3F | 女子WC | 3 | ベースライト | 1 | 昼白色 | 直付型 | 150*1250 | 1 | 1 | LED | LED
| 39 | 荒巻小学校 | K | 33 | 北・中校舎3F | 女子WC | 3 | ブラケット | 1 | 昼白色 | 角型ブラケット | 該当なし | 3 | 3 | FL | 20W
| 39 | 荒巻小学校 | D | 218 | 北・中校舎3F | 準備室 | 3 | ベースライト | 2 | 昼白色 | 直付型 | 230*1250 | 2 | 4 | FHF | 32W |  |  |  | W:150mm,L:mm
| 39 | 荒巻小学校 | D | 218 | 北・中校舎3F | 理科室 | 3 | ベースライト | 2 | 昼白色 | 直付型 | 230*1250 | 9 | 18 | FHF | 32W |  |  |  | W:150mm,L:mm
| 39 | 荒巻小学校 | F | 219 | 北・中校舎3F | 理科室 | 3 | ベースライト | 1 | 昼白色 | 黒板灯 | 該当なし | 2 | 2 | FLR | 40 | [16 empty] | 直付け
| 39 | 荒巻小学校 | H | 11 | 北・中校舎3F | 階段 | 3 | ベースライト | 2 | 昼白色 | 直付型 | 230*632 | 1 | 2 | FL | 20W
| 39 | 荒巻小学校 | M | 166 | 北・中校舎3F | 階段 | 3 | ベースライト | 2 | 昼白色 | 直付型 | 230*632 | 1 | 2 | FL | 20W | [7 empty] | ○
| 39 | 荒巻小学校 | E | 219 | 北・中校舎3F | 普通教室3-1 | 3 | ベースライト | 1 | 昼白色 | 黒板灯 | 該当なし | 2 | 2 | FLR | 40 | [16 empty] | パイプ吊り下げ
| 39 | 荒巻小学校 | I | 221 | 北・中校舎3F | 普通教室3-1 | 3 | ベースライト | 2 | 昼白色 | 直付下面開放型 | 250*1250 | 6 | 12 | FLR | 40W
| 39 | 荒巻小学校 | E | 219 | 北・中校舎3F | 2学年活動室 | 3 | ベースライト | 1 | 昼白色 | 黒板灯 | 該当なし | 2 | 2 | FLR | 40 | [16 empty] | パイプ吊り下げ
| 39 | 荒巻小学校 | I | 221 | 北・中校舎3F | 2学年活動室 | 3 | ベースライト | 2 | 昼白色 | 直付下面開放型 | 250*1250 | 6 | 12 | FLR | 40W
| 39 | 荒巻小学校 | E | 219 | 北・中校舎3F | あおぞら2 | 3 | ベースライト | 1 | 昼白色 | 黒板灯 | 該当なし | 2 | 2 | FLR | 40 | [16 empty] | パイプ吊り下げ
| 39 | 荒巻小学校 | I | 221 | 北・中校舎3F | あおぞら2 | 3 | ベースライト | 2 | 昼白色 | 直付下面開放型 | 250*1250 | 6 | 12 | FLR | 40W
| 39 | 荒巻小学校 | E | 219 | 北・中校舎3F | あおぞら1 | 3 | ベースライト | 1 | 昼白色 | 黒板灯 | 該当なし | 2 | 2 | FLR | 40 | [16 empty] | パイプ吊り下げ
| 39 | 荒巻小学校 | I | 221 | 北・中校舎3F | あおぞら1 | 3 | ベースライト | 2 | 昼白色 | 直付下面開放型 | 250*1250 | 6 | 12 | FLR | 40W
| 39 | 荒巻小学校 | H | 11 | 北・中校舎3F | 廊下 | 3 | ベースライト | 2 | 昼白色 | 直付型 | 230*632 | 6 | 12 | FL | 20W
| 39 | 荒巻小学校 | C | 42 | 北・中校舎4F | 階段 | 3 | ベースライト | 1 | 昼白色 | 直付型 | 150*1250 | 2 | 2 | FLR | 40W
| 39 | 荒巻小学校 | E | 219 | 北・中校舎4F | 高学年活動室 | 3 | ベースライト | 1 | 昼白色 | 黒板灯 | 該当なし | 2 | 2 | FLR | 40 | [16 empty] | パイプ吊り下げ
| 39 | 荒巻小学校 | I | 221 | 北・中校舎4F | 高学年活動室 | 3 | ベースライト | 2 | 昼白色 | 直付下面開放型 | 250*1250 | 4 | 8 | FLR | 40W
| 39 | 荒巻小学校 | D | 218 | 北・中校舎4F | 配膳室 | 3 | ベースライト | 2 | 昼白色 | 直付型 | 230*1250 | 1 | 2 | FHF | 32W |  |  |  | W:150mm,L:mm
| 39 | 荒巻小学校 | H | 11 | 北・中校舎4F | 廊下 | 3 | ベースライト | 2 | 昼白色 | 直付型 | 230*632 | 3 | 6 | FL | 20W
| 39 | 荒巻小学校 | LED | 220 | 北・中校舎4F | 男子WC | 3 | ベースライト | 1 | 昼白色 | 直付型 | 230*632 | 2 | 2 | LED | LED
| 39 | 荒巻小学校 | LED2 | 104 | 北・中校舎4F | 男子WC | 3 | ダウンライト | 1 | 昼白色 | ダウンライト | φ150 | 3 | 3 | LED | LED
| 39 | 荒巻小学校 | LED3 | 165 | 北・中校舎4F | 男子WC | 3 | ベースライト | 1 | 昼白色 | 直付型 | 150*1250 | 1 | 1 | LED | LED
| 39 | 荒巻小学校 | LED4 | 148 | 北・中校舎4F | 男子WC | 3 | ブラケット | 1 | 昼白色 | 角型ブラケット | 該当なし | 2 | 2 | LED | LED
| 39 | 荒巻小学校 | LED | 220 | 北・中校舎4F | 女子WC | 3 | ベースライト | 1 | 昼白色 | 直付型 | 230*632 | 2 | 2 | LED | LED
| 39 | 荒巻小学校 | LED2 | 104 | 北・中校舎4F | 女子WC | 3 | ダウンライト | 1 | 昼白色 | ダウンライト | φ150 | 7 | 7 | LED | LED
| 39 | 荒巻小学校 | LED3 | 165 | 北・中校舎4F | 女子WC | 3 | ベースライト | 1 | 昼白色 | 直付型 | 150*1250 | 1 | 1 | LED | LED
| 39 | 荒巻小学校 | LED4 | 148 | 北・中校舎4F | 女子WC | 3 | ブラケット | 1 | 昼白色 | 角型ブラケット | 該当なし | 2 | 2 | LED | LED
| 39 | 荒巻小学校 | H | 11 | 北・中校舎4F | 階段 | 3 | ベースライト | 2 | 昼白色 | 直付型 | 230*632 | 1 | 2 | FL | 20W
| 39 | 荒巻小学校 | M | 166 | 北・中校舎4F | 階段 | 3 | ベースライト | 2 | 昼白色 | 直付型 | 230*632 | 1 | 2 | FL | 20W | [7 empty] | ○
| 39 | 荒巻小学校 | E | 219 | 北・中校舎4F | 普通教室6-2 | 3 | ベースライト | 1 | 昼白色 | 黒板灯 | 該当なし | 2 | 2 | FLR | 40 | [16 empty] | パイプ吊り下げ
| 39 | 荒巻小学校 | I | 221 | 北・中校舎4F | 普通教室6-2 | 3 | ベースライト | 2 | 昼白色 | 直付下面開放型 | 250*1250 | 6 | 12 | FLR | 40W
| 39 | 荒巻小学校 | E | 219 | 北・中校舎4F | 普通教室6-1 | 3 | ベースライト | 1 | 昼白色 | 黒板灯 | 該当なし | 2 | 2 | FLR | 40 | [16 empty] | パイプ吊り下げ
| 39 | 荒巻小学校 | I | 221 | 北・中校舎4F | 普通教室6-1 | 3 | ベースライト | 2 | 昼白色 | 直付下面開放型 | 250*1250 | 6 | 12 | FLR | 40W
| 39 | 荒巻小学校 | E | 219 | 北・中校舎4F | 普通教室5-2 | 3 | ベースライト | 1 | 昼白色 | 黒板灯 | 該当なし | 2 | 2 | FLR | 40 | [16 empty] | パイプ吊り下げ
| 39 | 荒巻小学校 | I | 221 | 北・中校舎4F | 普通教室5-2 | 3 | ベースライト | 2 | 昼白色 | 直付下面開放型 | 250*1250 | 6 | 12 | FLR | 40W
| 39 | 荒巻小学校 | E | 219 | 北・中校舎4F | 普通教室5-1 | 3 | ベースライト | 1 | 昼白色 | 黒板灯 | 該当なし | 2 | 2 | FLR | 40 | [16 empty] | パイプ吊り下げ
| 39 | 荒巻小学校 | I | 221 | 北・中校舎4F | 普通教室5-1 | 3 | ベースライト | 2 | 昼白色 | 直付下面開放型 | 250*1250 | 6 | 12 | FLR | 40W
| 39 | 荒巻小学校 | H | 11 | 北・中校舎4F | 廊下 | 3 | ベースライト | 2 | 昼白色 | 直付型 | 230*632 | 6 | 12 | FL | 20W
| 39 | 荒巻小学校 | Q | 225 | 北・中校舎4F | 廊下 | 3 | ブラケット | 1 | 昼白色 | 丸型ブラケット | 該当なし | 1 | 1 | LDS(ミニクリプトン) | 60W | [11 empty] | ○
| 39 | 荒巻小学校 | C | 42 | 北・中校舎RF | 階段 | 3 | ベースライト | 1 | 昼白色 | 直付型 | 150*1250 | 1 | 1 | FLR | 40W
| 39 | 荒巻小学校 | H | 11 | 北・中校舎RF | 階段 | 3 | ベースライト | 2 | 昼白色 | 直付型 | 230*632 | 2 | 4 | FL | 20W
| 39 | 荒巻小学校 | K | 33 | 北・中校舎RF | 階段 | 3 | ブラケット | 1 | 昼白色 | 角型ブラケット | 該当なし | 1 | 1 | FL | 20W
| 39 | 荒巻小学校 | H | 11 | 北・中校舎RF | 階段 | 3 | ベースライト | 2 | 昼白色 | 直付型 | 230*632 | 1 | 2 | FL | 20W
| 39 | 荒巻小学校 | K | 33 | 北・中校舎RF | 階段 | 3 | ブラケット | 1 | 昼白色 | 角型ブラケット | 該当なし | 1 | 1 | FL | 20W
| 39 | 荒巻小学校 | G | 36 | 南校舎1F | 保健室 | 3 | ベースライト | 2 | 昼白色 | 笠付きトラフ型 | 156*1220 | 4 | 8 | FLR | 40W | [16 empty] | パイプ吊り下げ
| 39 | 荒巻小学校 | LED2 | 104 | 南校舎1F | 保健室 | 3 | ダウンライト | 1 | 昼白色 | ダウンライト | φ150 | 3 | 3 | LED | LED
| 39 | 荒巻小学校 | D | 218 | 南校舎1F | 教育相談室 | 3 | ベースライト | 2 | 昼白色 | 直付型 | 230*1250 | 2 | 4 | FHF | 32W |  |  |  | W:150mm,L:mm
| 39 | 荒巻小学校 | D | 218 | 南校舎1F | 生活科室 | 3 | ベースライト | 2 | 昼白色 | 直付型 | 230*1250 | 9 | 18 | FHF | 32W |  |  |  | W:150mm,L:mm
| 39 | 荒巻小学校 | F | 219 | 南校舎1F | 生活科室 | 3 | ベースライト | 1 | 昼白色 | 黒板灯 | 該当なし | 2 | 2 | FLR | 40 | [16 empty] | 直付け
| 39 | 荒巻小学校 | C | 42 | 南校舎1F | 男子WC | 3 | ベースライト | 1 | 昼白色 | 直付型 | 150*1250 | 1 | 1 | FLR | 40W
| 39 | 荒巻小学校 | LED | 220 | 南校舎1F | 男子WC | 3 | ベースライト | 1 | 昼白色 | 直付型 | 230*632 | 2 | 2 | LED | LED
| 39 | 荒巻小学校 | C | 42 | 南校舎1F | 女子WC | 3 | ベースライト | 1 | 昼白色 | 直付型 | 150*1250 | 1 | 1 | FLR | 40W
| 39 | 荒巻小学校 | LED | 220 | 南校舎1F | 女子WC | 3 | ベースライト | 1 | 昼白色 | 直付型 | 230*632 | 2 | 2 | LED | LED
| 39 | 荒巻小学校 | D | 218 | 南校舎1F | 家庭科室 | 3 | ベースライト | 2 | 昼白色 | 直付型 | 230*1250 | 9 | 18 | FHF | 32W |  |  |  | W:150mm,L:mm
| 39 | 荒巻小学校 | E | 219 | 南校舎1F | 家庭科室 | 3 | ベースライト | 1 | 昼白色 | 黒板灯 | 該当なし | 2 | 2 | FLR | 40 | [16 empty] | パイプ吊り下げ
| 39 | 荒巻小学校 | D | 218 | 南校舎1F | 準備室 | 3 | ベースライト | 2 | 昼白色 | 直付型 | 230*1250 | 2 | 4 | FHF | 32W |  |  |  | W:150mm,L:mm
| 39 | 荒巻小学校 | B | 91 | 南校舎1F | 昇降口 | 3 | ダウンライト | 1 | 昼白色 | ダウンライト | φ150 | 2 | 2 | FDL | 18W
| 39 | 荒巻小学校 | C | 42 | 南校舎1F | 昇降口 | 3 | ベースライト | 1 | 昼白色 | 直付型 | 150*1250 | 16 | 16 | FLR | 40W
| 39 | 荒巻小学校 | A | 217 | 南校舎1F | 玄関 | 3 | ベースライト | 2 | 昼白色 | 埋込型 | 240*1254 | 2 | 4 | FLR | 40W | [16 empty] | Cチャン
| 39 | 荒巻小学校 | B | 91 | 南校舎1F | 玄関 | 3 | ダウンライト | 1 | 昼白色 | ダウンライト | φ150 | 1 | 1 | FDL | 18W
| 39 | 荒巻小学校 | H | 11 | 南校舎1F | 廊下 | 3 | ベースライト | 2 | 昼白色 | 直付型 | 230*632 | 5 | 10 | FL | 20W
| 39 | 荒巻小学校 | D | 218 | 南校舎2F | 図書館 | 3 | ベースライト | 2 | 昼白色 | 直付型 | 230*1250 | 9 | 18 | FHF | 32W |  |  |  | W:150mm,L:mm
| 39 | 荒巻小学校 | D | 218 | 南校舎2F | 準備室 | 3 | ベースライト | 2 | 昼白色 | 直付型 | 230*1250 | 3 | 6 | FHF | 32W |  |  |  | W:150mm,L:mm
| 39 | 荒巻小学校 | D | 218 | 南校舎2F | 印刷室 | 3 | ベースライト | 2 | 昼白色 | 直付型 | 230*1250 | 3 | 6 | FHF | 32W |  |  |  | W:150mm,L:mm
| 39 | 荒巻小学校 | C | 42 | 南校舎2F | 湯沸室 | 3 | ベースライト | 1 | 昼白色 | 直付型 | 150*1250 | 1 | 1 | FLR | 40W
| 39 | 荒巻小学校 | X | 33 | 南校舎2F | 湯沸室 | 3 | ブラケット | 1 | 昼白色 | 角型ブラケット | 該当なし | 1 | 1 | FL | 20W | [16 empty] | プルスイッチ
| 39 | 荒巻小学校 | W | 228 | 南校舎2F | 和室 | 3 | ペンダントライト | 1 | 昼白色 | ペンダントライト | 該当なし | 1 | 1 | FCL | 32W＋30W
| 39 | 荒巻小学校 | C | 42 | 南校舎2F | 男子WC | 3 | ベースライト | 1 | 昼白色 | 直付型 | 150*1250 | 1 | 1 | FLR | 40W
| 39 | 荒巻小学校 | LED | 220 | 南校舎2F | 男子WC | 3 | ベースライト | 1 | 昼白色 | 直付型 | 230*632 | 2 | 2 | LED | LED
| 39 | 荒巻小学校 | C | 42 | 南校舎2F | 女子WC | 3 | ベースライト | 1 | 昼白色 | 直付型 | 150*1250 | 1 | 1 | FLR | 40W
| 39 | 荒巻小学校 | LED | 220 | 南校舎2F | 女子WC | 3 | ベースライト | 1 | 昼白色 | 直付型 | 230*632 | 2 | 2 | LED | LED
| 39 | 荒巻小学校 | D | 218 | 南校舎2F | 職員室 | 3 | ベースライト | 2 | 昼白色 | 直付型 | 230*1250 | 16 | 32 | FHF | 32W |  |  |  | W:150mm,L:mm
| 39 | 荒巻小学校 | D | 218 | 南校舎2F | 校長室 | 3 | ベースライト | 2 | 昼白色 | 直付型 | 230*1250 | 6 | 12 | FHF | 32W |  |  |  | W:150mm,L:mm
| 39 | 荒巻小学校 | D | 218 | 南校舎2F | 事務室 | 3 | ベースライト | 2 | 昼白色 | 直付型 | 230*1250 | 3 | 6 | FHF | 32W |  |  |  | W:150mm,L:mm
| 39 | 荒巻小学校 | A | 217 | 南校舎2F | 放送室 | 3 | ベースライト | 2 | 昼白色 | 埋込型 | 240*1254 | 8 | 16 | FLR | 40W | [16 empty] | Cチャン
| 39 | 荒巻小学校 | C | 42 | 南校舎2F | 放送室 | 3 | ベースライト | 1 | 昼白色 | 直付型 | 150*1250 | 1 | 1 | FLR | 40W
| 39 | 荒巻小学校 | U | 150 | 南校舎2F | 放送室 | 3 | ブラケット | 1 | 昼白色 | 角型ブラケット | 該当なし | 1 | 1 | FL | 10W
| 39 | 荒巻小学校 | V | 158 | 南校舎2F | 放送室 | 3 | スポットライト | 1 | 電球色 | スポットライト | 該当なし | 5 | 5 | IL | 100W
| 39 | 荒巻小学校 | C | 42 | 南校舎2F | 廊下 | 3 | ベースライト | 1 | 昼白色 | 直付型 | 150*1250 | 1 | 1 | FLR | 40W
| 39 | 荒巻小学校 | E | 219 | 南校舎2F | 廊下 | 3 | ベースライト | 1 | 昼白色 | 黒板灯 | 該当なし | 2 | 2 | FLR | 40 | [16 empty] | パイプ吊り下げ
| 39 | 荒巻小学校 | H | 11 | 南校舎2F | 廊下 | 3 | ベースライト | 2 | 昼白色 | 直付型 | 230*632 | 8 | 16 | FL | 20W
| 39 | 荒巻小学校 | G | 36 | 南校舎3F | 準備室 | 3 | ベースライト | 2 | 昼白色 | 笠付きトラフ型 | 156*1220 | 2 | 4 | FLR | 40W | [16 empty] | パイプ吊り下げ
| 39 | 荒巻小学校 | D | 218 | 南校舎3F | 音楽室 | 3 | ベースライト | 2 | 昼白色 | 直付型 | 230*1250 | 9 | 18 | FHF | 32W |  |  |  | W:150mm,L:mm
| 39 | 荒巻小学校 | R | 226 | 南校舎3F | 音楽室 | 3 | ベースライト | 1 | 昼白色 | 黒板灯 | 該当なし | 2 | 2 | HF | 32 |  |  |  | W:280mm,L:mm
| 39 | 荒巻小学校 | C | 42 | 南校舎3F | 男子WC | 3 | ベースライト | 1 | 昼白色 | 直付型 | 150*1250 | 1 | 1 | FLR | 40W
| 39 | 荒巻小学校 | LED | 220 | 南校舎3F | 男子WC | 3 | ベースライト | 1 | 昼白色 | 直付型 | 230*632 | 2 | 2 | LED | LED
| 39 | 荒巻小学校 | C | 42 | 南校舎3F | 女子WC | 3 | ベースライト | 1 | 昼白色 | 直付型 | 150*1250 | 1 | 1 | FLR | 40W
| 39 | 荒巻小学校 | LED | 220 | 南校舎3F | 女子WC | 3 | ベースライト | 1 | 昼白色 | 直付型 | 230*632 | 2 | 2 | LED | LED
| 39 | 荒巻小学校 | C | 42 | 南校舎3F | 相談室 | 3 | ベースライト | 1 | 昼白色 | 直付型 | 150*1250 | 2 | 2 | FLR | 40W
| 39 | 荒巻小学校 | E | 219 | 南校舎3F | 普通教室4-2 | 3 | ベースライト | 1 | 昼白色 | 黒板灯 | 該当なし | 2 | 2 | FLR | 40 | [16 empty] | パイプ吊り下げ
| 39 | 荒巻小学校 | I | 221 | 南校舎3F | 普通教室4-2 | 3 | ベースライト | 2 | 昼白色 | 直付下面開放型 | 250*1250 | 6 | 12 | FLR | 40W
| 39 | 荒巻小学校 | E | 219 | 南校舎3F | 普通教室4-1 | 3 | ベースライト | 1 | 昼白色 | 黒板灯 | 該当なし | 2 | 2 | FLR | 40 | [16 empty] | パイプ吊り下げ
| 39 | 荒巻小学校 | I | 221 | 南校舎3F | 普通教室4-1 | 3 | ベースライト | 2 | 昼白色 | 直付下面開放型 | 250*1250 | 6 | 12 | FLR | 40W
| 39 | 荒巻小学校 | E | 219 | 南校舎3F | 4学年活動室 | 3 | ベースライト | 1 | 昼白色 | 黒板灯 | 該当なし | 2 | 2 | FLR | 40 | [16 empty] | パイプ吊り下げ
| 39 | 荒巻小学校 | I | 221 | 南校舎3F | 4学年活動室 | 3 | ベースライト | 2 | 昼白色 | 直付下面開放型 | 250*1250 | 6 | 12 | FLR | 40W
| 39 | 荒巻小学校 | E | 219 | 南校舎3F | 普通教室3-2 | 3 | ベースライト | 1 | 昼白色 | 黒板灯 | 該当なし | 2 | 2 | FLR | 40 | [16 empty] | パイプ吊り下げ
| 39 | 荒巻小学校 | I | 221 | 南校舎3F | 普通教室3-2 | 3 | ベースライト | 2 | 昼白色 | 直付下面開放型 | 250*1250 | 6 | 12 | FLR | 40W
| 39 | 荒巻小学校 | H | 11 | 南校舎3F | 廊下 | 3 | ベースライト | 2 | 昼白色 | 直付型 | 230*632 | 9 | 18 | FL | 20W
| 39 | 荒巻小学校 | S | 205 | 南校舎3F | コンピュータ室 | 3 | ベースライト | 2 | 昼白色 | 直付下面開放型 | 250*1250 | 6 | 12 | FHF | 32W
| 39 | 荒巻小学校 | T | 227 | 南校舎3F | コンピュータ室 | 3 | ベースライト | 1 | 昼白色 | 黒板灯 | 該当なし | 2 | 2 | FLR | 40 |  |  |  | W:250mm,L:mm
| 39 | 荒巻小学校 | H | 11 | 南校舎4F | 廊下 | 3 | ベースライト | 2 | 昼白色 | 直付型 | 230*632 | 6 | 12 | FL | 20W
| 39 | 荒巻小学校 | D | 218 | 南校舎4F | 体育館 | 3 | ベースライト | 2 | 昼白色 | 直付型 | 230*1250 | 2 | 4 | FHF | 32W |  |  |  | W:150mm,L:mm
| 39 | 荒巻小学校 | AA | 59 | 南校舎4F | 体育館 | 3 | 高天井用照明 | 1 | 昼白色 | 直付器具 | 該当なし | 21 | 21 | HF(蛍光水銀灯) | 400W
| 39 | 荒巻小学校 | AB | 231 | 南校舎4F | 体育館 | 3 | ダウンライト | 1 | 電球色 | ユニバーサルダウンライト | φ150 | 7 | 7 | ミニクリプトン | 100W
| 39 | 荒巻小学校 | AC | 158 | 南校舎4F | 体育館 | 3 | スポットライト | 1 | 電球色 | スポットライト | 該当なし | 12 | 12 | IL | 100W | [16 empty] | 舞台照明
| 39 | 荒巻小学校 | K | 33 | 屋外 | 屋外 | 3 | ブラケット | 1 | 昼白色 | 角型ブラケット | 該当なし | 1 | 1 | FL | 20W
| 39 | 荒巻小学校 | LED5 | 229 | 屋外 | 屋外 | 3 | 防犯灯・街路灯 | 1 | 昼白色 | 防犯灯 | 該当なし | 4 | 4 | LED | LED
| 39 | 荒巻小学校 | Y | 230 | 屋外 | 屋外 | 3 | 防犯灯・街路灯 | 1 | 昼白色 | 防犯灯 | 該当なし | 10 | 10 | HF(蛍光水銀灯) | 100W
| 39 | 荒巻小学校 | Z | 63 | 屋外 | 屋外 | 3 | ベースライト | 1 | 昼白色 | 笠付きトラフ型 | 156*1220 | 1 | 1 | FHF | 32W
| 39 | 荒巻小学校 | AD | 232 | 屋外 | 屋外 | 3 | ベースライト | 1 | 昼白色 | ウェールウォッシャー | 115*1230 | 3 | 3 | LED | LED | FLR40
| 40 | 大沢小学校 | H | 2 | 1F | 昇降口 | 3 | ベースライト | 2 | 昼白色 | 直付型 | 230*1250 | 4 | 8 | FLR | 40W
| 40 | 大沢小学校 | H | 2 | 1F | 普通教室2-1 | 3 | ベースライト | 2 | 昼白色 | 直付型 | 230*1250 | 5 | 10 | FLR | 40W
| 40 | 大沢小学校 | I | 219 | 1F | 普通教室2-1 | 3 | ベースライト | 1 | 昼白色 | 黒板灯 | 該当なし | 2 | 2 | FLR | 40
| 40 | 大沢小学校 | M | 238 | 1F | 普通教室2-1 | 3 | ベースライト | 1 | 昼白色 | 直付型 | 230*2438 | 1 | 1 | LED | LED
| 40 | 大沢小学校 | H | 2 | 1F | 普通教室2-2 | 3 | ベースライト | 2 | 昼白色 | 直付型 | 230*1250 | 4 | 8 | FLR | 40W
| 40 | 大沢小学校 | I | 219 | 1F | 普通教室2-2 | 3 | ベースライト | 1 | 昼白色 | 黒板灯 | 該当なし | 2 | 2 | FLR | 40
| 40 | 大沢小学校 | M | 238 | 1F | 普通教室2-2 | 3 | ベースライト | 1 | 昼白色 | 直付型 | 230*2438 | 1 | 1 | LED | LED
| 40 | 大沢小学校 | W | 242 | 1F | 普通教室2-2 | 3 | ベースライト | 2 | 昼白色 | 直付型 | 230*2438 | 1 | 2 | LED | LED
| 40 | 大沢小学校 | H | 2 | 1F | さわやかルーム | 3 | ベースライト | 2 | 昼白色 | 直付型 | 230*1250 | 6 | 12 | FLR | 40W
| 40 | 大沢小学校 | I | 219 | 1F | さわやかルーム | 3 | ベースライト | 1 | 昼白色 | 黒板灯 | 該当なし | 2 | 2 | FLR | 40
| 40 | 大沢小学校 | H | 2 | 1F | 昇降口 | 3 | ベースライト | 2 | 昼白色 | 直付型 | 230*1250 | 4 | 8 | FLR | 40W
| 40 | 大沢小学校 | H | 2 | 1F | 普通教室1-2 | 3 | ベースライト | 2 | 昼白色 | 直付型 | 230*1250 | 5 | 10 | FLR | 40W
| 40 | 大沢小学校 | I | 219 | 1F | 普通教室1-2 | 3 | ベースライト | 1 | 昼白色 | 黒板灯 | 該当なし | 2 | 2 | FLR | 40
| 40 | 大沢小学校 | M | 238 | 1F | 普通教室1-2 | 3 | ベースライト | 1 | 昼白色 | 直付型 | 230*2438 | 1 | 1 | LED | LED
| 40 | 大沢小学校 | H | 2 | 1F | 普通教室1-1 | 3 | ベースライト | 2 | 昼白色 | 直付型 | 230*1250 | 6 | 12 | FLR | 40W
| 40 | 大沢小学校 | I | 219 | 1F | 普通教室1-1 | 3 | ベースライト | 1 | 昼白色 | 黒板灯 | 該当なし | 2 | 2 | FLR | 40
| 40 | 大沢小学校 | B | 42 | 1F | 階段 | 3 | ベースライト | 1 | 昼白色 | 直付型 | 150*1250 | 2 | 2 | FLR | 40W
| 40 | 大沢小学校 | K | 106 | 1F | 男子WC | 3 | ベースライト | 1 | 昼白色 | 直付型 | 150*1250 | 1 | 1 | FHF | 32W | [9 empty] | ○ | ○
| 40 | 大沢小学校 | K | 106 | 1F | 女子WC | 3 | ベースライト | 1 | 昼白色 | 直付型 | 150*1250 | 1 | 1 | FHF | 32W | [9 empty] | ○ | ○
| 40 | 大沢小学校 | H | 2 | 1F | 配膳室 | 3 | ベースライト | 2 | 昼白色 | 直付型 | 230*1250 | 1 | 2 | FLR | 40W
| 40 | 大沢小学校 | X | 243 | 1F | 倉庫 | 3 | 非常灯 | 該当なし | 昼白色 | 吊下形 | 該当なし | 1 | 0 | 該当なし | 該当なし | [11 empty] | ○ | ○
| 40 | 大沢小学校 | B | 42 | 1F | 階段 | 3 | ベースライト | 1 | 昼白色 | 直付型 | 150*1250 | 2 | 2 | FLR | 40W
| 40 | 大沢小学校 | K | 106 | 1F | 男子WC | 3 | ベースライト | 1 | 昼白色 | 直付型 | 150*1250 | 1 | 1 | FHF | 32W | [9 empty] | ○ | ○
| 40 | 大沢小学校 | K | 106 | 1F | 女子WC | 3 | ベースライト | 1 | 昼白色 | 直付型 | 150*1250 | 1 | 1 | FHF | 32W | [9 empty] | ○ | ○
| 40 | 大沢小学校 | B | 42 | 1F | 廊下 | 3 | ベースライト | 1 | 昼白色 | 直付型 | 150*1250 | 10 | 10 | FLR | 40W
| 40 | 大沢小学校 | B | 42 | 2F | 職員室 | 3 | ベースライト | 1 | 昼白色 | 直付型 | 150*1250 | 1 | 1 | FLR | 40W
| 40 | 大沢小学校 | V | 2 | 2F | 職員室 | 3 | ベースライト | 2 | 昼白色 | 直付型 | 230*1250 | 21 | 42 | FLR | 40W
| 40 | 大沢小学校 | S | 240 | 2F | 校長室 | 3 | ベースライト | 3 | 昼白色 | 埋込型 | 該当なし | 4 | 12 | FLR | 40W |  |  |  | W:320mm,L:mm
| 40 | 大沢小学校 | T | 241 | 2F | 校長室 | 3 | ベースライト | 1 | 昼白色 | 埋込型 | 328*2466 | 2 | 2 | LED | LED
| 40 | 大沢小学校 | U | 33 | 2F | 校長室 | 3 | ブラケット | 1 | 昼白色 | 角型ブラケット | 該当なし | 1 | 1 | FL | 20W
| 40 | 大沢小学校 | B | 42 | 2F | 新規部屋 | 3 | ベースライト | 1 | 昼白色 | 直付型 | 150*1250 | 2 | 2 | FLR | 40W
| 40 | 大沢小学校 | K | 106 | 2F | 男子WC | 3 | ベースライト | 1 | 昼白色 | 直付型 | 150*1250 | 1 | 1 | FHF | 32W | [9 empty] | ○ | ○
| 40 | 大沢小学校 | B | 42 | 2F | 印刷室 | 3 | ベースライト | 1 | 昼白色 | 直付型 | 150*1250 | 1 | 1 | FLR | 40W
| 40 | 大沢小学校 | K | 106 | 2F | 女子WC | 3 | ベースライト | 1 | 昼白色 | 直付型 | 150*1250 | 1 | 1 | FHF | 32W | [9 empty] | ○ | ○
| 40 | 大沢小学校 | X | 243 | 2F | 倉庫 | 3 | 非常灯 | 該当なし | 昼白色 | 吊下形 | 該当なし | 1 | 0 | 該当なし | 該当なし | [11 empty] | ○ | ○
| 40 | 大沢小学校 | H | 2 | 2F | 配膳室 | 3 | ベースライト | 2 | 昼白色 | 直付型 | 230*1250 | 1 | 2 | FLR | 40W
| 40 | 大沢小学校 | B | 42 | 2F | 階段 | 3 | ベースライト | 1 | 昼白色 | 直付型 | 150*1250 | 2 | 2 | FLR | 40W
| 40 | 大沢小学校 | K | 106 | 2F | 男子WC | 3 | ベースライト | 1 | 昼白色 | 直付型 | 150*1250 | 1 | 1 | FHF | 32W | [9 empty] | ○ | ○
| 40 | 大沢小学校 | K | 106 | 2F | 女子WC | 3 | ベースライト | 1 | 昼白色 | 直付型 | 150*1250 | 1 | 1 | FHF | 32W | [9 empty] | ○ | ○
| 40 | 大沢小学校 | B | 42 | 2F | 廊下 | 3 | ベースライト | 1 | 昼白色 | 直付型 | 150*1250 | 10 | 10 | FLR | 40W
| 40 | 大沢小学校 | H | 2 | 2F | 保健室 | 3 | ベースライト | 2 | 昼白色 | 直付型 | 230*1250 | 5 | 10 | FLR | 40W
| 40 | 大沢小学校 | M | 238 | 2F | 保健室 | 3 | ベースライト | 1 | 昼白色 | 直付型 | 230*2438 | 1 | 1 | LED | LED
| 40 | 大沢小学校 | P | 33 | 2F | 保健室 | 3 | ブラケット | 1 | 昼白色 | 角型ブラケット | 該当なし | 1 | 1 | FL | 20W
| 40 | 大沢小学校 | H | 2 | 2F | 支援本部 | 3 | ベースライト | 2 | 昼白色 | 直付型 | 230*1250 | 3 | 6 | FLR | 40W
| 40 | 大沢小学校 | R | 70 | 2F | 昇降口 | 3 | スクエア照明 | 2 | 昼白色 | 埋込型 | □470 | 4 | 8 | LED | LED
| 40 | 大沢小学校 | H | 2 | 2F | 教材・カウンセリング室 | 3 | ベースライト | 2 | 昼白色 | 直付型 | 230*1250 | 3 | 6 | FLR | 40W
| 40 | 大沢小学校 | H | 2 | 2F | 準備室 | 3 | ベースライト | 2 | 昼白色 | 直付型 | 230*1250 | 1 | 2 | FLR | 40W
| 40 | 大沢小学校 | B | 42 | 2F | 階段 | 3 | ベースライト | 1 | 昼白色 | 直付型 | 150*1250 | 1 | 1 | FLR | 40W
| 40 | 大沢小学校 | B | 42 | 2F | 機械室 | 3 | ベースライト | 1 | 昼白色 | 直付型 | 150*1250 | 7 | 7 | FLR | 40W
| 40 | 大沢小学校 | Q | 52 | 2F | ひろびろWC | 3 | ベースライト | 2 | 昼白色 | 埋込型 | 240*1254 | 1 | 2 | FHF | 32W
| 40 | 大沢小学校 | B | 42 | 2F | 階段 | 3 | ベースライト | 1 | 昼白色 | 直付型 | 150*1250 | 2 | 2 | FLR | 40W
| 40 | 大沢小学校 | B | 42 | 2F | 廊下 | 3 | ベースライト | 1 | 昼白色 | 直付型 | 150*1250 | 8 | 8 | FLR | 40W
| 40 | 大沢小学校 | H | 2 | 2F | 廊下 | 3 | ベースライト | 2 | 昼白色 | 直付型 | 230*1250 | 3 | 6 | FLR | 40W
| 40 | 大沢小学校 | O | 148 | 2F | 廊下 | 3 | ブラケット | 1 | 昼白色 | 角型ブラケット | 該当なし | 2 | 2 | LED | LED | [16 empty] | 20
| 40 | 大沢小学校 | A | 233 | 2F | 給食室 | 3 | ベースライト | 2 | 昼白色 | 直付型 | 230*1250 | 15 | 30 | FLR | 40W | [9 empty] | ○ | ○
| 40 | 大沢小学校 | B | 42 | 2F | 給食室 | 3 | ベースライト | 1 | 昼白色 | 直付型 | 150*1250 | 6 | 6 | FLR | 40W
| 40 | 大沢小学校 | C | 11 | 2F | 給食室 | 3 | ベースライト | 2 | 昼白色 | 直付型 | 230*632 | 1 | 2 | FL | 20W
| 40 | 大沢小学校 | D | 150 | 2F | 給食室 | 3 | ブラケット | 1 | 昼白色 | 角型ブラケット | 該当なし | 1 | 1 | FL | 10W
| 40 | 大沢小学校 | E | 234 | 2F | 給食室 | 3 | シーリングライト | 1 | 昼白色 | シーリングライト | 該当なし | 1 | 1 | FCL | 20W
| 40 | 大沢小学校 | F | 235 | 2F | 給食室 | 3 | ブラケット | 1 | 電球色 | 丸型ブラケット | 該当なし | 2 | 2 | LDS(ミニクリプトン) | 40W
| 40 | 大沢小学校 | G | 236 | 2F | 給食室 | 3 | スクエア照明 | 5 | 昼白色 | 直付型 | 該当なし | 1 | 5 | FL | 20W |  |  |  | W:660mm,L:660mm | [12 empty] | 和風
| 40 | 大沢小学校 | H | 2 | 2F | 図書室 | 3 | ベースライト | 2 | 昼白色 | 直付型 | 230*1250 | 10 | 20 | FLR | 40W
| 40 | 大沢小学校 | M | 238 | 2F | 図書室 | 3 | ベースライト | 1 | 昼白色 | 直付型 | 230*2438 | 2 | 2 | LED | LED
| 40 | 大沢小学校 | I | 219 | 2F | 理科室 | 3 | ベースライト | 1 | 昼白色 | 黒板灯 | 該当なし | 2 | 2 | FLR | 40
| 40 | 大沢小学校 | N | 239 | 2F | 理科室 | 3 | ベースライト | 3 | 昼白色 | 直付下面開放型 | 該当なし | 6 | 18 | FLR | 40W |  |  |  | W:470mm,L:mm | [8 empty] | ○
| 40 | 大沢小学校 | H | 2 | 2F | 教材室 | 3 | ベースライト | 2 | 昼白色 | 直付型 | 230*1250 | 5 | 10 | FLR | 40W
| 40 | 大沢小学校 | M | 238 | 2F | 教材室 | 3 | ベースライト | 1 | 昼白色 | 直付型 | 230*2438 | 1 | 1 | LED | LED
| 40 | 大沢小学校 | I | 219 | 2F | 家庭科室 | 3 | ベースライト | 1 | 昼白色 | 黒板灯 | 該当なし | 2 | 2 | FLR | 40
| 40 | 大沢小学校 | N | 239 | 2F | 家庭科室 | 3 | ベースライト | 3 | 昼白色 | 直付下面開放型 | 該当なし | 6 | 18 | FLR | 40W |  |  |  | W:470mm,L:mm | [8 empty] | ○
| 40 | 大沢小学校 | H | 2 | 3F | 視聴覚室 | 3 | ベースライト | 2 | 昼白色 | 直付型 | 230*1250 | 11 | 22 | FLR | 40W
| 40 | 大沢小学校 | H | 2 | 3F | 放送室 | 3 | ベースライト | 2 | 昼白色 | 直付型 | 230*1250 | 3 | 6 | FLR | 40W
| 40 | 大沢小学校 | I | 219 | 3F | コンピューター室 | 3 | ベースライト | 1 | 昼白色 | 黒板灯 | 該当なし | 2 | 2 | FLR | 40
| 40 | 大沢小学校 | J | 205 | 3F | コンピューター室 | 3 | ベースライト | 2 | 昼白色 | 直付下面開放型 | 250*1250 | 6 | 12 | FHF | 32W
| 40 | 大沢小学校 | H | 2 | 3F | 普通教室5-1 | 3 | ベースライト | 2 | 昼白色 | 直付型 | 230*1250 | 6 | 12 | FLR | 40W
| 40 | 大沢小学校 | I | 219 | 3F | 普通教室5-1 | 3 | ベースライト | 1 | 昼白色 | 黒板灯 | 該当なし | 3 | 3 | FLR | 40
| 40 | 大沢小学校 | H | 2 | 3F | 普通教室6-2 | 3 | ベースライト | 2 | 昼白色 | 直付型 | 230*1250 | 6 | 12 | FLR | 40W
| 40 | 大沢小学校 | I | 219 | 3F | 普通教室6-2 | 3 | ベースライト | 1 | 昼白色 | 黒板灯 | 該当なし | 2 | 2 | FLR | 40
| 40 | 大沢小学校 | H | 2 | 3F | 普通教室6-1 | 3 | ベースライト | 2 | 昼白色 | 直付型 | 230*1250 | 6 | 12 | FLR | 40W
| 40 | 大沢小学校 | I | 219 | 3F | 普通教室6-1 | 3 | ベースライト | 1 | 昼白色 | 黒板灯 | 該当なし | 2 | 2 | FLR | 40
| 40 | 大沢小学校 | B | 42 | 3F | 階段・配膳室 | 3 | ベースライト | 1 | 昼白色 | 直付型 | 150*1250 | 2 | 2 | FLR | 40W
| 40 | 大沢小学校 | K | 106 | 3F | 男子WC | 3 | ベースライト | 1 | 昼白色 | 直付型 | 150*1250 | 1 | 1 | FHF | 32W | [9 empty] | ○ | ○
| 40 | 大沢小学校 | K | 106 | 3F | 女子WC | 3 | ベースライト | 1 | 昼白色 | 直付型 | 150*1250 | 1 | 1 | FHF | 32W | [9 empty] | ○ | ○
| 40 | 大沢小学校 | X | 243 | 3F | 倉庫 | 3 | 非常灯 | 該当なし | 昼白色 | 吊下形 | 該当なし | 1 | 0 | 該当なし | 該当なし | [11 empty] | ○ | ○
| 40 | 大沢小学校 | H | 2 | 3F | 配膳室 | 3 | ベースライト | 2 | 昼白色 | 直付型 | 230*1250 | 1 | 2 | FLR | 40W
| 40 | 大沢小学校 | B | 42 | 3F | 階段室 | 3 | ベースライト | 1 | 昼白色 | 直付型 | 150*1250 | 1 | 1 | FLR | 40W
| 40 | 大沢小学校 | K | 106 | 3F | 男子WC | 3 | ベースライト | 1 | 昼白色 | 直付型 | 150*1250 | 1 | 1 | FHF | 32W | [9 empty] | ○ | ○
| 40 | 大沢小学校 | K | 106 | 3F | 女子WC | 3 | ベースライト | 1 | 昼白色 | 直付型 | 150*1250 | 1 | 1 | FHF | 32W | [9 empty] | ○ | ○
| 40 | 大沢小学校 | B | 42 | 3F | 廊下 | 3 | ベースライト | 1 | 昼白色 | 直付型 | 150*1250 | 7 | 7 | FLR | 40W
| 40 | 大沢小学校 | L | 237 | 3F | 廊下 | 3 | ブラケット | 2 | 昼白色 | 角型ブラケット | 該当なし | 1 | 2 | FL | 20W
| 40 | 大沢小学校 | H | 2 | 3F | 普通教室4-1 | 3 | ベースライト | 2 | 昼白色 | 直付型 | 230*1250 | 6 | 12 | FLR | 40W
| 40 | 大沢小学校 | I | 219 | 3F | 普通教室4-1 | 3 | ベースライト | 1 | 昼白色 | 黒板灯 | 該当なし | 2 | 2 | FLR | 40
| 40 | 大沢小学校 | H | 2 | 3F | 普通教室・少人数 | 3 | ベースライト | 2 | 昼白色 | 直付型 | 230*1250 | 5 | 10 | FLR | 40W
| 40 | 大沢小学校 | I | 219 | 3F | 普通教室・少人数 | 3 | ベースライト | 1 | 昼白色 | 黒板灯 | 該当なし | 2 | 2 | FLR | 40
| 40 | 大沢小学校 | M | 238 | 3F | 普通教室・少人数 | 3 | ベースライト | 1 | 昼白色 | 直付型 | 230*2438 | 1 | 1 | LED | LED
| 40 | 大沢小学校 | H | 2 | 3F | 普通教室3-1 | 3 | ベースライト | 2 | 昼白色 | 直付型 | 230*1250 | 6 | 12 | FLR | 40W
| 40 | 大沢小学校 | I | 219 | 3F | 普通教室3-1 | 3 | ベースライト | 1 | 昼白色 | 黒板灯 | 該当なし | 2 | 2 | FLR | 40
| 40 | 大沢小学校 | H | 2 | 3F | 普通教室3-2 | 3 | ベースライト | 2 | 昼白色 | 直付型 | 230*1250 | 6 | 12 | FLR | 40W
| 40 | 大沢小学校 | I | 219 | 3F | 普通教室3-2 | 3 | ベースライト | 1 | 昼白色 | 黒板灯 | 該当なし | 2 | 2 | FLR | 40
| 40 | 大沢小学校 | B | 42 | 3F | 準備室 | 3 | ベースライト | 1 | 昼白色 | 直付型 | 150*1250 | 2 | 2 | FLR | 40W
| 40 | 大沢小学校 | I | 219 | 3F | 音楽室 | 3 | ベースライト | 1 | 昼白色 | 黒板灯 | 該当なし | 3 | 3 | FLR | 40
| 40 | 大沢小学校 | N | 239 | 3F | 音楽室 | 3 | ベースライト | 3 | 昼白色 | 直付下面開放型 | 該当なし | 6 | 18 | FLR | 40W |  |  |  | W:470mm,L:mm | [8 empty] | ○
| 40 | 大沢小学校 | H | 2 | 3F | 図工室 | 3 | ベースライト | 2 | 昼白色 | 直付型 | 230*1250 | 2 | 4 | FLR | 40W
| 40 | 大沢小学校 | I | 219 | 3F | 図工室 | 3 | ベースライト | 1 | 昼白色 | 黒板灯 | 該当なし | 2 | 2 | FLR | 40
| 40 | 大沢小学校 | N | 239 | 3F | 図工室 | 3 | ベースライト | 3 | 昼白色 | 直付下面開放型 | 該当なし | 4 | 12 | FLR | 40W |  |  |  | W:470mm,L:mm | [8 empty] | ○
| 40 | 大沢小学校 | B | 42 | 3F | 階段 | 3 | ベースライト | 1 | 昼白色 | 直付型 | 150*1250 | 1 | 1 | FLR | 40W
| 40 | 大沢小学校 | B | 42 | 3F | 階段 | 3 | ベースライト | 1 | 昼白色 | 直付型 | 150*1250 | 1 | 1 | FLR | 40W
| 40 | 大沢小学校 | B | 42 | 3F | 配膳室 | 3 | ベースライト | 1 | 昼白色 | 直付型 | 150*1250 | 2 | 2 | FLR | 40W
| 40 | 大沢小学校 | B | 42 | 3F | 廊下 | 3 | ベースライト | 1 | 昼白色 | 直付型 | 150*1250 | 8 | 8 | FLR | 40W
| 40 | 大沢小学校 | O | 148 | 3F | 廊下 | 3 | ブラケット | 1 | 昼白色 | 角型ブラケット | 該当なし | 2 | 2 | LED | LED | [16 empty] | 20
| 40 | 大沢小学校 | H | 2 | 屋外 | 屋外 | 3 | ベースライト | 2 | 昼白色 | 直付型 | 230*1250 | 7 | 14 | FLR | 40W
| 40 | 大沢小学校 | M | 238 | 屋外 | 屋外 | 3 | ベースライト | 1 | 昼白色 | 直付型 | 230*2438 | 2 | 2 | LED | LED
| 40 | 大沢小学校 | P | 33 | 屋外 | 屋外 | 3 | ブラケット | 1 | 昼白色 | 角型ブラケット | 該当なし | 13 | 13 | FL | 20W
| 40 | 大沢小学校 | R | 70 | 屋外 | 屋外 | 3 | スクエア照明 | 2 | 昼白色 | 埋込型 | □470 | 4 | 8 | LED | LED
| 40 | 大沢小学校 | AG | 249 | 屋外 | 屋外 | 3 | 防犯灯・街路灯 | 1 | 昼白色 | 防犯灯 | 該当なし | 6 | 6 | FL | 20W
| 40 | 大沢小学校 | AH | 150 | 屋外 | 屋外 | 3 | ブラケット | 1 | 昼白色 | 角型ブラケット | 該当なし | 9 | 9 | FL | 10W
| 40 | 大沢小学校 | AJ | 216 | 屋外 | 屋外 | 3 | 投光器 | 1 | 昼白色 | 丸型投光器 | 該当なし | 2 | 2 | H,HF(水銀灯) | 100W
| 40 | 大沢小学校 | Y | 59 | 体育館 | アリーナ | 8 | 高天井用照明 | 1 | 昼白色 | 直付器具 | 該当なし | 20 | 20 | HF(蛍光水銀灯) | 400W
| 40 | 大沢小学校 | Z | 61 | 体育館 | アリーナ | 8 | 高天井用照明 | 1 | 昼白色 | 直付器具 | 該当なし | 4 | 4 | LED | LED
| 40 | 大沢小学校 | AA | 244 | 体育館 | 器具庫 | 1 | ベースライト | 1 | 昼白色 | 直付型 | 150*1250 | 2 | 2 | FL | 40W | [12 empty] | ○
| 40 | 大沢小学校 | AA | 244 | 体育館 | ミーティングルーム | 1 | ベースライト | 1 | 昼白色 | 直付型 | 150*1250 | 2 | 2 | FL | 40W | [12 empty] | ○
| 40 | 大沢小学校 | B | 42 | 体育館 | 更衣室 | 1 | ベースライト | 1 | 昼白色 | 直付型 | 150*1250 | 2 | 2 | FLR | 40W
| 40 | 大沢小学校 | M | 238 | 体育館 | 男子トイレ | 1 | ベースライト | 1 | 昼白色 | 直付型 | 230*2438 | 2 | 2 | LED | LED
| 40 | 大沢小学校 | O | 148 | 体育館 | 男子トイレ | 1 | ブラケット | 1 | 昼白色 | 角型ブラケット | 該当なし | 1 | 1 | LED | LED | [16 empty] | 20
| 40 | 大沢小学校 | AB | 104 | 体育館 | 男子トイレ | 1 | ダウンライト | 1 | 昼白色 | ダウンライト | φ150 | 1 | 1 | LED | LED
| 40 | 大沢小学校 | M | 238 | 体育館 | 女子トイレ | 1 | ベースライト | 1 | 昼白色 | 直付型 | 230*2438 | 2 | 2 | LED | LED
| 40 | 大沢小学校 | O | 148 | 体育館 | 女子トイレ | 1 | ブラケット | 1 | 昼白色 | 角型ブラケット | 該当なし | 2 | 2 | LED | LED | [16 empty] | 20
| 40 | 大沢小学校 | AB | 104 | 体育館 | 女子トイレ | 1 | ダウンライト | 1 | 昼白色 | ダウンライト | φ150 | 3 | 3 | LED | LED
| 40 | 大沢小学校 | M | 238 | 体育館 | ひろびろトイレ | 1 | ベースライト | 1 | 昼白色 | 直付型 | 230*2438 | 1 | 1 | LED | LED
| 40 | 大沢小学校 | O | 148 | 体育館 | ひろびろトイレ | 1 | ブラケット | 1 | 昼白色 | 角型ブラケット | 該当なし | 2 | 2 | LED | LED | [16 empty] | 20
| 40 | 大沢小学校 | AC | 245 | 体育館 | ひろびろトイレ | 1 | ベースライト | 2 | 昼白色 | 直付型 | 該当なし | 1 | 2 | LED | LED | [16 empty] | 20
| 40 | 大沢小学校 | AD | 246 | 体育館 | ステージ | 1 | ベースライト | 2 | 昼白色 | 笠付きトラフ型 | 156*1220 | 2 | 4 | FL | 40W
| 40 | 大沢小学校 | AE | 247 | 体育館 | ステージ | 1 | ベースライト | 該当なし | 昼白色 | 笠付きトラフ型 | 該当なし | 7 | 0 | FLR | 該当なし | [16 empty] | ランプ110
| 40 | 大沢小学校 | B | 42 | 体育館 | 控え室 | 1 | ベースライト | 1 | 昼白色 | 直付型 | 150*1250 | 1 | 1 | FLR | 40W
| 40 | 大沢小学校 | B | 42 | 体育館 | 控室 | 1 | ベースライト | 1 | 昼白色 | 直付型 | 150*1250 | 1 | 1 | FLR | 40W
| 40 | 大沢小学校 | H | 2 | 体育館 | 控室 | 1 | ベースライト | 2 | 昼白色 | 直付型 | 230*1250 | 1 | 2 | FLR | 40W
| 40 | 大沢小学校 | AF | 248 | 体育館 | 玄関 | 1 | スクエア照明 | 5 | 昼白色 | 埋込型 | 該当なし | 7 | 35 | FL | 20W |  |  |  | W:650mm,L:mm
| 41 | 生出小学校 | A | 30 | 1F | 玄関 | 3 | ベースライト | 2 | 昼白色 | 埋込型 | 328*1274 | 2 | 4 | FLR | 40W
| 41 | 生出小学校 | B | 42 | 1F | 昇降口 | 3 | ベースライト | 1 | 昼白色 | 直付型 | 150*1250 | 12 | 12 | FLR | 40W
| 41 | 生出小学校 | C | 11 | 1F | 階段 | 3 | ベースライト | 2 | 昼白色 | 直付型 | 230*632 | 1 | 2 | FL | 20W
| 41 | 生出小学校 | D | 33 | 1F | 階段 | 3 | ブラケット | 1 | 昼白色 | 角型ブラケット | 該当なし | 1 | 1 | FL | 20W
| 41 | 生出小学校 | E | 65 | 1F | 階段 | 3 | ブラケット | 1 | 電球色 | 丸型ブラケット | 該当なし | 1 | 1 | LDS(ミニクリプトン) | 60W
| 41 | 生出小学校 | F | 2 | 1F | 階段 | 3 | ベースライト | 2 | 昼白色 | 直付型 | 230*1250 | 1 | 2 | FLR | 40W
| 41 | 生出小学校 | G | 165 | 1F | 男子WC | 3 | ベースライト | 1 | 昼白色 | 直付型 | 150*1250 | 2 | 2 | LED | LED
| 41 | 生出小学校 | H | 104 | 1F | 男子WC | 3 | ダウンライト | 1 | 昼白色 | ダウンライト | φ150 | 3 | 3 | LED | LED
| 41 | 生出小学校 | I | 148 | 1F | 男子WC | 3 | ブラケット | 1 | 昼白色 | 角型ブラケット | 該当なし | 1 | 1 | LED | LED
| 41 | 生出小学校 | G | 165 | 1F | 身障者WC | 3 | ベースライト | 1 | 昼白色 | 直付型 | 150*1250 | 1 | 1 | LED | LED
| 41 | 生出小学校 | J | 148 | 1F | 身障者WC | 3 | ブラケット | 1 | 昼白色 | 角型ブラケット | 該当なし | 1 | 1 | LED | LED
| 41 | 生出小学校 | G | 165 | 1F | 女子WC | 3 | ベースライト | 1 | 昼白色 | 直付型 | 150*1250 | 2 | 2 | LED | LED
| 41 | 生出小学校 | H | 104 | 1F | 女子WC | 3 | ダウンライト | 1 | 昼白色 | ダウンライト | φ150 | 5 | 5 | LED | LED
| 41 | 生出小学校 | I | 148 | 1F | 女子WC | 3 | ブラケット | 1 | 昼白色 | 角型ブラケット | 該当なし | 1 | 1 | LED | LED
| 41 | 生出小学校 | K | 2 | 1F | 図工室 | 3 | ベースライト | 2 | 昼白色 | 直付型 | 230*1250 | 6 | 12 | FLR | 40W | [16 empty] | 縦ピン
| 41 | 生出小学校 | L | 219 | 1F | 図工室 | 3 | ベースライト | 1 | 昼白色 | 黒板灯 | 該当なし | 2 | 2 | FLR | 40 | [16 empty] | 吊り下げ
| 41 | 生出小学校 | K | 2 | 1F | 準備室 | 3 | ベースライト | 2 | 昼白色 | 直付型 | 230*1250 | 2 | 4 | FLR | 40W | [16 empty] | 縦ピン
| 41 | 生出小学校 | M | 2 | 1F | 保健室 | 3 | ベースライト | 2 | 昼白色 | 直付型 | 230*1250 | 4 | 8 | FLR | 40W
| 41 | 生出小学校 | N | 250 | 1F | 保健室 | 3 | ダウンライト | 1 | 昼白色 | ユニバーサルダウンライト | φ150 | 3 | 3 | ミニクリプトン | 60W
| 41 | 生出小学校 | F | 2 | 1F | 普通教室 | 3 | ベースライト | 2 | 昼白色 | 直付型 | 230*1250 | 4 | 8 | FLR | 40W
| 41 | 生出小学校 | L | 219 | 1F | 普通教室 | 3 | ベースライト | 1 | 昼白色 | 黒板灯 | 該当なし | 2 | 2 | FLR | 40 | [16 empty] | 吊り下げ
| 41 | 生出小学校 | F | 2 | 1F | 配膳室 | 3 | ベースライト | 2 | 昼白色 | 直付型 | 230*1250 | 1 | 2 | FLR | 40W
| 41 | 生出小学校 | V | 111 | 1F | 配膳室 | 3 | ベースライト | 1 | 昼白色 | 笠付きトラフ型 | 156*1220 | 1 | 1 | FLR | 40W
| 41 | 生出小学校 | L | 219 | 1F | 多目的室 | 3 | ベースライト | 1 | 昼白色 | 黒板灯 | 該当なし | 2 | 2 | FLR | 40 | [16 empty] | 吊り下げ
| 41 | 生出小学校 | O | 217 | 1F | 多目的室 | 3 | ベースライト | 2 | 昼白色 | 埋込型 | 240*1254 | 6 | 12 | FLR | 40W
| 41 | 生出小学校 | H | 104 | 1F | 廊下 | 3 | ダウンライト | 1 | 昼白色 | ダウンライト | φ150 | 6 | 6 | LED | LED
| 41 | 生出小学校 | O | 217 | 1F | 廊下 | 3 | ベースライト | 2 | 昼白色 | 埋込型 | 240*1254 | 5 | 10 | FLR | 40W
| 41 | 生出小学校 | P | 31 | 1F | 廊下 | 3 | ベースライト | 2 | 昼白色 | 埋込型 | 328*687 | 9 | 18 | FL | 20W
| 41 | 生出小学校 | Q | 220 | 1F | 廊下 | 3 | ベースライト | 1 | 昼白色 | 直付型 | 230*632 | 2 | 2 | LED | LED
| 41 | 生出小学校 | B | 42 | 2F | 湯沸室・更衣室 | 3 | ベースライト | 1 | 昼白色 | 直付型 | 150*1250 | 1 | 1 | FLR | 40W
| 41 | 生出小学校 | R | 150 | 2F | 湯沸室・更衣室 | 3 | ブラケット | 1 | 昼白色 | 角型ブラケット | 該当なし | 1 | 1 | FL | 10W | [16 empty] | プルスイッチ
| 41 | 生出小学校 | S | 228 | 2F | 湯沸室・更衣室 | 3 | ペンダントライト | 1 | 昼白色 | ペンダントライト | 該当なし | 1 | 1 | FCL | 32W＋30W
| 41 | 生出小学校 | F | 2 | 2F | 事務室 | 3 | ベースライト | 2 | 昼白色 | 直付型 | 230*1250 | 3 | 6 | FLR | 40W
| 41 | 生出小学校 | F | 2 | 2F | 図書室 | 3 | ベースライト | 2 | 昼白色 | 直付型 | 230*1250 | 4 | 8 | FLR | 40W
| 41 | 生出小学校 | C | 11 | 2F | 階段 | 3 | ベースライト | 2 | 昼白色 | 直付型 | 230*632 | 2 | 4 | FL | 20W
| 41 | 生出小学校 | G | 165 | 2F | 男子WC | 3 | ベースライト | 1 | 昼白色 | 直付型 | 150*1250 | 2 | 2 | LED | LED
| 41 | 生出小学校 | H | 104 | 2F | 男子WC | 3 | ダウンライト | 1 | 昼白色 | ダウンライト | φ150 | 3 | 3 | LED | LED
| 41 | 生出小学校 | I | 148 | 2F | 男子WC | 3 | ブラケット | 1 | 昼白色 | 角型ブラケット | 該当なし | 1 | 1 | LED | LED
| 41 | 生出小学校 | G | 165 | 2F | 女子WC | 3 | ベースライト | 1 | 昼白色 | 直付型 | 150*1250 | 2 | 2 | LED | LED
| 41 | 生出小学校 | H | 104 | 2F | 女子WC | 3 | ダウンライト | 1 | 昼白色 | ダウンライト | φ150 | 5 | 5 | LED | LED
| 41 | 生出小学校 | I | 148 | 2F | 女子WC | 3 | ブラケット | 1 | 昼白色 | 角型ブラケット | 該当なし | 1 | 1 | LED | LED
| 41 | 生出小学校 | K | 2 | 2F | 職員室 | 3 | ベースライト | 2 | 昼白色 | 直付型 | 230*1250 | 16 | 32 | FLR | 40W | [16 empty] | 縦ピン
| 41 | 生出小学校 | T | 2 | 2F | 校長室 | 3 | ベースライト | 2 | 昼白色 | 直付型 | 230*1250 | 6 | 12 | FLR | 40W
| 41 | 生出小学校 | A | 30 | 2F | 放送室 | 3 | ベースライト | 2 | 昼白色 | 埋込型 | 328*1274 | 8 | 16 | FLR | 40W
| 41 | 生出小学校 | B | 42 | 2F | 放送室 | 3 | ベースライト | 1 | 昼白色 | 直付型 | 150*1250 | 1 | 1 | FLR | 40W
| 41 | 生出小学校 | U | 158 | 2F | 放送室 | 3 | スポットライト | 1 | 電球色 | スポットライト | 該当なし | 5 | 5 | IL | 100W
| 41 | 生出小学校 | F | 2 | 2F | 配膳室 | 3 | ベースライト | 2 | 昼白色 | 直付型 | 230*1250 | 1 | 2 | FLR | 40W
| 41 | 生出小学校 | V | 111 | 2F | 配膳室 | 3 | ベースライト | 1 | 昼白色 | 笠付きトラフ型 | 156*1220 | 1 | 1 | FLR | 40W
| 41 | 生出小学校 | F | 2 | 2F | 準備室 | 3 | ベースライト | 2 | 昼白色 | 直付型 | 230*1250 | 2 | 4 | FLR | 40W
| 41 | 生出小学校 | L | 219 | 2F | 理科室 | 3 | ベースライト | 1 | 昼白色 | 黒板灯 | 該当なし | 2 | 2 | FLR | 40 | [16 empty] | 吊り下げ
| 41 | 生出小学校 | O | 217 | 2F | 理科室 | 3 | ベースライト | 2 | 昼白色 | 埋込型 | 240*1254 | 11 | 22 | FLR | 40W
| 41 | 生出小学校 | I | 148 | 2F | 廊下 | 3 | ブラケット | 1 | 昼白色 | 角型ブラケット | 該当なし | 2 | 2 | LED | LED
| 41 | 生出小学校 | O | 217 | 2F | 廊下 | 3 | ベースライト | 2 | 昼白色 | 埋込型 | 240*1254 | 1 | 2 | FLR | 40W
| 41 | 生出小学校 | P | 31 | 2F | 廊下 | 3 | ベースライト | 2 | 昼白色 | 埋込型 | 328*687 | 8 | 16 | FL | 20W
| 41 | 生出小学校 | Q | 220 | 2F | 廊下 | 3 | ベースライト | 1 | 昼白色 | 直付型 | 230*632 | 2 | 2 | LED | LED
| 41 | 生出小学校 | F | 2 | 3F | 準備室 | 3 | ベースライト | 2 | 昼白色 | 直付型 | 230*1250 | 2 | 4 | FLR | 40W
| 41 | 生出小学校 | F | 2 | 3F | 家庭科室 | 3 | ベースライト | 2 | 昼白色 | 直付型 | 230*1250 | 9 | 18 | FLR | 40W
| 41 | 生出小学校 | L | 219 | 3F | 家庭科室 | 3 | ベースライト | 1 | 昼白色 | 黒板灯 | 該当なし | 2 | 2 | FLR | 40 | [16 empty] | 吊り下げ
| 41 | 生出小学校 | C | 11 | 3F | 階段 | 3 | ベースライト | 2 | 昼白色 | 直付型 | 230*632 | 2 | 4 | FL | 20W
| 41 | 生出小学校 | G | 165 | 3F | 男子WC | 3 | ベースライト | 1 | 昼白色 | 直付型 | 150*1250 | 2 | 2 | LED | LED
| 41 | 生出小学校 | H | 104 | 3F | 男子WC | 3 | ダウンライト | 1 | 昼白色 | ダウンライト | φ150 | 3 | 3 | LED | LED
| 41 | 生出小学校 | I | 148 | 3F | 男子WC | 3 | ブラケット | 1 | 昼白色 | 角型ブラケット | 該当なし | 1 | 1 | LED | LED
| 41 | 生出小学校 | G | 165 | 3F | 女子WC | 3 | ベースライト | 1 | 昼白色 | 直付型 | 150*1250 | 2 | 2 | LED | LED
| 41 | 生出小学校 | H | 104 | 3F | 女子WC | 3 | ダウンライト | 1 | 昼白色 | ダウンライト | φ150 | 5 | 5 | LED | LED
| 41 | 生出小学校 | I | 148 | 3F | 女子WC | 3 | ブラケット | 1 | 昼白色 | 角型ブラケット | 該当なし | 1 | 1 | LED | LED
| 41 | 生出小学校 | L | 219 | 3F | コンピューター室 | 3 | ベースライト | 1 | 昼白色 | 黒板灯 | 該当なし | 2 | 2 | FLR | 40 | [16 empty] | 吊り下げ
| 41 | 生出小学校 | W | 221 | 3F | コンピューター室 | 3 | ベースライト | 2 | 昼白色 | 直付下面開放型 | 250*1250 | 6 | 12 | FLR | 40W | [16 empty] | ルーバー付き
| 41 | 生出小学校 | K | 2 | 3F | 特殊学級 | 3 | ベースライト | 2 | 昼白色 | 直付型 | 230*1250 | 4 | 8 | FLR | 40W | [16 empty] | 縦ピン
| 41 | 生出小学校 | L | 219 | 3F | 特殊学級 | 3 | ベースライト | 1 | 昼白色 | 黒板灯 | 該当なし | 2 | 2 | FLR | 40 | [16 empty] | 吊り下げ
| 41 | 生出小学校 | K | 2 | 3F | 普通教室1 | 3 | ベースライト | 2 | 昼白色 | 直付型 | 230*1250 | 4 | 8 | FLR | 40W | [16 empty] | 縦ピン
| 41 | 生出小学校 | L | 219 | 3F | 普通教室1 | 3 | ベースライト | 1 | 昼白色 | 黒板灯 | 該当なし | 2 | 2 | FLR | 40 | [16 empty] | 吊り下げ
| 41 | 生出小学校 | F | 2 | 3F | 配膳室 | 3 | ベースライト | 2 | 昼白色 | 直付型 | 230*1250 | 1 | 2 | FLR | 40W
| 41 | 生出小学校 | V | 111 | 3F | 配膳室 | 3 | ベースライト | 1 | 昼白色 | 笠付きトラフ型 | 156*1220 | 1 | 1 | FLR | 40W
| 41 | 生出小学校 | L | 219 | 3F | 多目的室2 | 3 | ベースライト | 1 | 昼白色 | 黒板灯 | 該当なし | 2 | 2 | FLR | 40 | [16 empty] | 吊り下げ
| 41 | 生出小学校 | O | 217 | 3F | 多目的室2 | 3 | ベースライト | 2 | 昼白色 | 埋込型 | 240*1254 | 14 | 28 | FLR | 40W
| 41 | 生出小学校 | I | 148 | 3F | 廊下 | 3 | ブラケット | 1 | 昼白色 | 角型ブラケット | 該当なし | 2 | 2 | LED | LED
| 41 | 生出小学校 | P | 31 | 3F | 廊下 | 3 | ベースライト | 2 | 昼白色 | 埋込型 | 328*687 | 7 | 14 | FL | 20W
| 41 | 生出小学校 | Q | 220 | 3F | 廊下 | 3 | ベースライト | 1 | 昼白色 | 直付型 | 230*632 | 4 | 4 | LED | LED
| 41 | 生出小学校 | C | 11 | 4F | 階段 | 3 | ベースライト | 2 | 昼白色 | 直付型 | 230*632 | 2 | 4 | FL | 20W
| 41 | 生出小学校 | G | 165 | 4F | 男子WC | 3 | ベースライト | 1 | 昼白色 | 直付型 | 150*1250 | 2 | 2 | LED | LED
| 41 | 生出小学校 | H | 104 | 4F | 男子WC | 3 | ダウンライト | 1 | 昼白色 | ダウンライト | φ150 | 3 | 3 | LED | LED
| 41 | 生出小学校 | I | 148 | 4F | 男子WC | 3 | ブラケット | 1 | 昼白色 | 角型ブラケット | 該当なし | 1 | 1 | LED | LED
| 41 | 生出小学校 | G | 165 | 4F | 女子WC | 3 | ベースライト | 1 | 昼白色 | 直付型 | 150*1250 | 2 | 2 | LED | LED
| 41 | 生出小学校 | H | 104 | 4F | 女子WC | 3 | ダウンライト | 1 | 昼白色 | ダウンライト | φ150 | 5 | 5 | LED | LED
| 41 | 生出小学校 | I | 148 | 4F | 女子WC | 3 | ブラケット | 1 | 昼白色 | 角型ブラケット | 該当なし | 1 | 1 | LED | LED
| 41 | 生出小学校 | L | 219 | 4F | 音楽室 | 3 | ベースライト | 1 | 昼白色 | 黒板灯 | 該当なし | 2 | 2 | FLR | 40 | [16 empty] | 吊り下げ
| 41 | 生出小学校 | O | 217 | 4F | 音楽室 | 3 | ベースライト | 2 | 昼白色 | 埋込型 | 240*1254 | 6 | 12 | FLR | 40W
| 41 | 生出小学校 | K | 2 | 4F | 普通教室1 | 3 | ベースライト | 2 | 昼白色 | 直付型 | 230*1250 | 4 | 8 | FLR | 40W | [16 empty] | 縦ピン
| 41 | 生出小学校 | L | 219 | 4F | 普通教室1 | 3 | ベースライト | 1 | 昼白色 | 黒板灯 | 該当なし | 2 | 2 | FLR | 40 | [16 empty] | 吊り下げ
| 41 | 生出小学校 | K | 2 | 4F | 普通教室2 | 3 | ベースライト | 2 | 昼白色 | 直付型 | 230*1250 | 4 | 8 | FLR | 40W | [16 empty] | 縦ピン
| 41 | 生出小学校 | L | 219 | 4F | 普通教室2 | 3 | ベースライト | 1 | 昼白色 | 黒板灯 | 該当なし | 2 | 2 | FLR | 40 | [16 empty] | 吊り下げ
| 41 | 生出小学校 | K | 2 | 4F | 普通教室3 | 3 | ベースライト | 2 | 昼白色 | 直付型 | 230*1250 | 4 | 8 | FLR | 40W | [16 empty] | 縦ピン
| 41 | 生出小学校 | L | 219 | 4F | 普通教室3 | 3 | ベースライト | 1 | 昼白色 | 黒板灯 | 該当なし | 2 | 2 | FLR | 40 | [16 empty] | 吊り下げ
| 41 | 生出小学校 | F | 2 | 4F | 配膳室 | 3 | ベースライト | 2 | 昼白色 | 直付型 | 230*1250 | 1 | 2 | FLR | 40W
| 41 | 生出小学校 | V | 111 | 4F | 配膳室 | 3 | ベースライト | 1 | 昼白色 | 笠付きトラフ型 | 156*1220 | 1 | 1 | FLR | 40W
| 41 | 生出小学校 | L | 219 | 4F | 多目的室3 | 3 | ベースライト | 1 | 昼白色 | 黒板灯 | 該当なし | 2 | 2 | FLR | 40 | [16 empty] | 吊り下げ
| 41 | 生出小学校 | O | 217 | 4F | 多目的室3 | 3 | ベースライト | 2 | 昼白色 | 埋込型 | 240*1254 | 14 | 28 | FLR | 40W
| 41 | 生出小学校 | I | 148 | 4F | 廊下 | 3 | ブラケット | 1 | 昼白色 | 角型ブラケット | 該当なし | 2 | 2 | LED | LED
| 41 | 生出小学校 | P | 31 | 4F | 廊下 | 3 | ベースライト | 2 | 昼白色 | 埋込型 | 328*687 | 5 | 10 | FL | 20W
| 41 | 生出小学校 | Q | 220 | 4F | 廊下 | 3 | ベースライト | 1 | 昼白色 | 直付型 | 230*632 | 2 | 2 | LED | LED
| 41 | 生出小学校 | C | 11 | 4F | PH階 | 3 | ベースライト | 2 | 昼白色 | 直付型 | 230*632 | 1 | 2 | FL | 20W
| 41 | 生出小学校 | AE | 187 | 体育館 | 玄関 | 3 | ダウンライト | 1 | 昼白色 | ダウンライト | φ150 | 2 | 2 | FDL | 13W
| 41 | 生出小学校 | AF | 193 | 体育館 | 玄関 | 3 | スクエア照明 | 3 | 昼白色 | 埋込型 | □450 | 2 | 6 | FPL | 36W
| 41 | 生出小学校 | AG | 40 | 体育館 | 玄関 | 3 | ブラケット | 1 | 昼白色 | 角型ブラケット | 該当なし | 1 | 1 | FLR | 40W
| 41 | 生出小学校 | AH | 253 | 体育館 | 器具庫 | 3 | ベースライト | 1 | 昼白色 | 笠付きトラフ型 | 156*1220 | 3 | 3 | FLR | 40W | [12 empty] | ○
| 41 | 生出小学校 | G | 165 | 体育館 | ひろびろWC | 3 | ベースライト | 1 | 昼白色 | 直付型 | 150*1250 | 1 | 1 | LED | LED
| 41 | 生出小学校 | AJ | 254 | 体育館 | シャワー室 | 3 | ダウンライト | 1 | 電球色 | ダウンライト | φ150 | 1 | 1 | FDL | 13W
| 41 | 生出小学校 | AK | 65 | 体育館 | シャワー室 | 3 | ブラケット | 1 | 電球色 | 丸型ブラケット | 該当なし | 1 | 1 | LDS(ミニクリプトン) | 60W
| 41 | 生出小学校 | G | 165 | 体育館 | WC | 3 | ベースライト | 1 | 昼白色 | 直付型 | 150*1250 | 2 | 2 | LED | LED
| 41 | 生出小学校 | AE | 187 | 体育館 | WC | 3 | ダウンライト | 1 | 昼白色 | ダウンライト | φ150 | 1 | 1 | FDL | 13W
| 41 | 生出小学校 | AI | 148 | 体育館 | WC | 3 | ブラケット | 1 | 昼白色 | 角型ブラケット | 該当なし | 2 | 2 | LED | LED
| 41 | 生出小学校 | AJ | 254 | 体育館 | シャワー室 | 3 | ダウンライト | 1 | 電球色 | ダウンライト | φ150 | 1 | 1 | FDL | 13W
| 41 | 生出小学校 | AK | 65 | 体育館 | シャワー室 | 3 | ブラケット | 1 | 電球色 | 丸型ブラケット | 該当なし | 1 | 1 | LDS(ミニクリプトン) | 60W
| 41 | 生出小学校 | G | 165 | 体育館 | WC | 3 | ベースライト | 1 | 昼白色 | 直付型 | 150*1250 | 2 | 2 | LED | LED
| 41 | 生出小学校 | AI | 148 | 体育館 | WC | 3 | ブラケット | 1 | 昼白色 | 角型ブラケット | 該当なし | 1 | 1 | LED | LED
| 41 | 生出小学校 | AL | 210 | 体育館 | アリーナ | 3 | 高天井用照明 | 1 | 昼白色 | 直付器具 | 該当なし | 18 | 18 | HF(蛍光水銀灯) | 400W | [12 empty] | ○
| 41 | 生出小学校 | AM | 82 | 体育館 | アリーナ | 3 | 誘導灯 | 1 | 0 | 避難口誘導灯 | 壁直付・一般 | 6 | 6 | C級 | C級 | [12 empty] | ○
| 41 | 生出小学校 | F | 2 | 体育館 | 控室 | 3 | ベースライト | 2 | 昼白色 | 直付型 | 230*1250 | 3 | 6 | FLR | 40W
| 41 | 生出小学校 | AN | 188 | 体育館 | 控室 | 3 | ベースライト | 1 | 昼白色 | トラフ型 | 75*633 | 1 | 1 | FL | 20W
| 41 | 生出小学校 | F | 2 | 体育館 | 放送室 | 3 | ベースライト | 2 | 昼白色 | 直付型 | 230*1250 | 1 | 2 | FLR | 40W
| 41 | 生出小学校 | AO | 255 | 体育館 | ステージ | 3 | ダウンライト | 1 | 電球色 | ダウンライト | φ200 | 18 | 18 | MF(マルチハロゲン) | 150W
| 41 | 生出小学校 | AP | 256 | 体育館 | ステージ | 3 | スポットライト | 1 | 電球色 | スポットライト | 該当なし | 6 | 6 | JR,JDR(ダイクロハロゲン) | 100W
| 41 | 生出小学校 | F | 2 | 体育館 | 控室 | 3 | ベースライト | 2 | 昼白色 | 直付型 | 230*1250 | 4 | 8 | FLR | 40W
| 41 | 生出小学校 | B | 42 | 体育館 | 更衣室 | 3 | ベースライト | 1 | 昼白色 | 直付型 | 150*1250 | 1 | 1 | FLR | 40W
| 41 | 生出小学校 | AQ | 34 | 体育館 | 外壁 | 3 | ブラケット | 1 | 昼白色 | 丸型ブラケット | 該当なし | 9 | 9 | LDS(ミニクリプトン) | 60W
| 41 | 生出小学校 | B | 42 | 屋外 | 給食調理室 | 3 | ベースライト | 1 | 昼白色 | 直付型 | 150*1250 | 6 | 6 | FLR | 40W
| 41 | 生出小学校 | X | 251 | 屋外 | 給食調理室 | 3 | シーリングライト | 1 | 昼白色 | シーリングライト | 該当なし | 1 | 1 | LED | LED
| 41 | 生出小学校 | Y | 41 | 屋外 | 給食調理室 | 3 | ベースライト | 1 | 昼白色 | 直付型 | 150*632 | 1 | 1 | FL | 20W
| 41 | 生出小学校 | Z | 26 | 屋外 | 給食調理室 | 3 | ベースライト | 1 | 昼白色 | 直付型 | 150*632 | 3 | 3 | FL | 20W | [9 empty] | ○
| 41 | 生出小学校 | AA | 34 | 屋外 | 給食調理室 | 3 | ブラケット | 1 | 昼白色 | 丸型ブラケット | 該当なし | 2 | 2 | LDS(ミニクリプトン) | 60W
| 41 | 生出小学校 | AB | 252 | 屋外 | 給食調理室 | 3 | ベースライト | 1 | 昼白色 | 直付型 | 230*1250 | 3 | 3 | LED | LED | [9 empty] | ○
| 41 | 生出小学校 | AC | 223 | 屋外 | 給食調理室 | 3 | ベースライト | 1 | 昼白色 | 直付型 | 150*1250 | 1 | 1 | FLR | 40W | [9 empty] | ○
| 41 | 生出小学校 | AD | 172 | 屋外 | 給食調理室 | 3 | ベースライト | 2 | 昼白色 | 直付型 | 230*1250 | 8 | 16 | FLR | 40W | [9 empty] | ○
| 41 | 生出小学校 | AV | 230 | 屋外 | 給食調理室 | 3 | 防犯灯・街路灯 | 1 | 昼白色 | 防犯灯 | 該当なし | 5 | 5 | HF(蛍光水銀灯) | 100W
| 41 | 生出小学校 | B | 42 | 屋外 | 屋外 | 3 | ベースライト | 1 | 昼白色 | 直付型 | 150*1250 | 1 | 1 | FLR | 40W
| 41 | 生出小学校 | AR | 257 | 屋外 | 屋外 | 3 | 防犯灯・街路灯 | 1 | 昼白色 | 防犯灯 | 該当なし | 3 | 3 | FHP | 32W
| 41 | 生出小学校 | AS | 34 | 屋外 | 屋外 | 3 | ブラケット | 1 | 昼白色 | 丸型ブラケット | 該当なし | 1 | 1 | LDS(ミニクリプトン) | 60W
| 41 | 生出小学校 | AT | 34 | 屋外 | 屋外 | 3 | ブラケット | 1 | 昼白色 | 丸型ブラケット | 該当なし | 2 | 2 | LDS(ミニクリプトン) | 60W
| 41 | 生出小学校 | AU | 65 | 屋外 | 屋外 | 3 | ブラケット | 1 | 電球色 | 丸型ブラケット | 該当なし | 4 | 4 | LDS(ミニクリプトン) | 60W
| 42 | 六郷小学校 | A | 23 | 屋内運動場2階 | 階段 | 3 | ベースライト | 1 | 昼白色 | 直付型 | 150*1250 | 1 | 1 | FHF | 32W | [7 empty] | ○
| 42 | 六郷小学校 | B | 13 | 屋内運動場2階 | 階段 | 3 | 階段通路誘導灯 | 1 | 昼白色 | 壁直付 | 該当なし | 1 | 1 | FHF | 32W(定格出力型) | [7 empty] | ○
| 42 | 六郷小学校 | C | 258 | 屋内運動場2階 | ブドウ棚 | 3 | ダウンライト | 1 | 電球色 | ダウンライト | φ200 | 12 | 12 | J,JD,JR(ハロゲン) | 250W | JP100V500wcgー5n | [14 empty] | ○
| 42 | 六郷小学校 | B | 13 | 屋内運動場2階 | 新規部屋 | 3 | 階段通路誘導灯 | 1 | 昼白色 | 壁直付 | 該当なし | 1 | 1 | FHF | 32W(定格出力型) | [7 empty] | ○
| 43 | 南小泉小学校 | A | 24 | 屋外 | 新規部屋 | 3 | 防犯灯・街路灯 | 1 | 昼白色 | 街路灯 | 該当なし | 1 | 1 | HF(蛍光水銀灯) | 100W
| 44 | 沖野小学校 | B | 259 | 屋外 | 屋外 | 3 | 防犯灯・街路灯 | 1 | 昼白色 | 防犯灯 | 該当なし | 2 | 2 | CM(セラメタ) | 70W
| 44 | 沖野小学校 | D | 261 | 屋外 | 屋外 | 3 | ベースライト | 1 | 昼白色 | 笠付きトラフ型 | 156*605 | 2 | 2 | FL | 20W
| 44 | 沖野小学校 | E | 262 | 屋外 | 屋外 | 3 | ブラケット | 1 | 電球色 | 角型ブラケット | 該当なし | 1 | 1 | LDS(ミニクリプトン) | 60W
| 44 | 沖野小学校 | F | 188 | 屋外 | 屋外 | 3 | ベースライト | 1 | 昼白色 | トラフ型 | 75*633 | 1 | 1 | FL | 20W
| 44 | 沖野小学校 | G | 263 | 屋外 | 屋外 | 3 | ブラケット | 1 | 昼白色 | 丸型ブラケット | 該当なし | 2 | 2 | FL | 20W
| 45 | 古城小学校 | B | 264 | 屋外 | 屋外 | 3 | ベースライト | 1 | 昼白色 | 直付型 | 150*1250 | 1 | 1 | FL | 40W
| 45 | 古城小学校 | D | 266 | 屋外 | 屋外 | 3 | 防犯灯・街路灯 | 1 | 昼白色 | 街路灯 | 該当なし | 1 | 1 | CM(セラメタ) | 100W
| 46 | 東長町小学校 | A | 205 | 【既存校舎】1階 | 多目的室 | 3 | ベースライト | 2 | 昼白色 | 直付下面開放型 | 250*1250 | 6 | 12 | FHF | 32W
| 46 | 東長町小学校 | B | 206 | 【既存校舎】1階 | 多目的室 | 3 | ベースライト | 1 | 昼白色 | 黒板灯 | 該当なし | 2 | 2 | HF | 32
| 46 | 東長町小学校 | A | 205 | 【既存校舎】1階 | 普通教室1 | 3 | ベースライト | 2 | 昼白色 | 直付下面開放型 | 250*1250 | 6 | 12 | FHF | 32W
| 46 | 東長町小学校 | B | 206 | 【既存校舎】1階 | 普通教室1 | 3 | ベースライト | 1 | 昼白色 | 黒板灯 | 該当なし | 2 | 2 | HF | 32
| 46 | 東長町小学校 | A | 205 | 【既存校舎】1階 | 普通教室2 | 3 | ベースライト | 2 | 昼白色 | 直付下面開放型 | 250*1250 | 9 | 18 | FHF | 32W
| 46 | 東長町小学校 | C | 267 | 【既存校舎】1階 | 普通教室2 | 3 | ベースライト | 1 | 昼白色 | 直付型 | 該当なし | 2 | 2 | FHF | 32W |  |  |  | W:120mm,L:mm
| 46 | 東長町小学校 | C | 267 | 【既存校舎】1階 | PTA室 | 3 | ベースライト | 1 | 昼白色 | 直付型 | 該当なし | 4 | 4 | FHF | 32W |  |  |  | W:120mm,L:mm
| 46 | 東長町小学校 | C | 267 | 【既存校舎】1階 | 給食受入室 | 3 | ベースライト | 1 | 昼白色 | 直付型 | 該当なし | 4 | 4 | FHF | 32W |  |  |  | W:120mm,L:mm
| 46 | 東長町小学校 | A | 205 | 【既存校舎】1階 | 普通教室（特支）1 | 3 | ベースライト | 2 | 昼白色 | 直付下面開放型 | 250*1250 | 6 | 12 | FHF | 32W
| 46 | 東長町小学校 | C | 267 | 【既存校舎】1階 | 普通教室（特支）1 | 3 | ベースライト | 1 | 昼白色 | 直付型 | 該当なし | 2 | 2 | FHF | 32W |  |  |  | W:120mm,L:mm
| 46 | 東長町小学校 | A | 205 | 【既存校舎】1階 | 普通教室（特支）2 | 3 | ベースライト | 2 | 昼白色 | 直付下面開放型 | 250*1250 | 6 | 12 | FHF | 32W
| 46 | 東長町小学校 | C | 267 | 【既存校舎】1階 | 普通教室（特支）2 | 3 | ベースライト | 1 | 昼白色 | 直付型 | 該当なし | 2 | 2 | FHF | 32W |  |  |  | W:120mm,L:mm
| 46 | 東長町小学校 | D | 268 | 【既存校舎】1階 | 保健室 | 3 | ベースライト | 2 | 昼白色 | 笠付きトラフ型 | 該当なし | 6 | 12 | FHF | 32W | [16 empty] | 吊り下げ500mm
| 46 | 東長町小学校 | E | 269 | 【既存校舎】1階 | 保健室 | 3 | ペンダントライト | 該当なし | 昼白色 | ペンダントライト | 該当なし | 3 | 0 | 該当なし | 該当なし | [16 empty] | E26 100W
| 46 | 東長町小学校 | F | 11 | 【既存校舎】1階 | 西階段 | 3 | ベースライト | 2 | 昼白色 | 直付型 | 230*632 | 2 | 4 | FL | 20W
| 46 | 東長町小学校 | G | 148 | 【既存校舎】1階 | WC | 3 | ブラケット | 1 | 昼白色 | 角型ブラケット | 該当なし | 1 | 1 | LED | LED
| 46 | 東長町小学校 | H | 33 | 【既存校舎】1階 | WC | 3 | ブラケット | 1 | 昼白色 | 角型ブラケット | 該当なし | 4 | 4 | FL | 20W
| 46 | 東長町小学校 | I | 203 | 【既存校舎】1階 | WC | 3 | ベースライト | 1 | 昼白色 | 直付型 | 150*2438 | 4 | 4 | LED | LED
| 46 | 東長町小学校 | J | 104 | 【既存校舎】1階 | WC | 3 | ダウンライト | 1 | 昼白色 | ダウンライト | φ150 | 8 | 8 | LED | LED
| 46 | 東長町小学校 | G | 148 | 【既存校舎】1階 | WC | 3 | ブラケット | 1 | 昼白色 | 角型ブラケット | 該当なし | 1 | 1 | LED | LED
| 46 | 東長町小学校 | H | 33 | 【既存校舎】1階 | WC | 3 | ブラケット | 1 | 昼白色 | 角型ブラケット | 該当なし | 1 | 1 | FL | 20W
| 46 | 東長町小学校 | I | 203 | 【既存校舎】1階 | WC | 3 | ベースライト | 1 | 昼白色 | 直付型 | 150*2438 | 2 | 2 | LED | LED
| 46 | 東長町小学校 | J | 104 | 【既存校舎】1階 | WC | 3 | ダウンライト | 1 | 昼白色 | ダウンライト | φ150 | 3 | 3 | LED | LED
| 46 | 東長町小学校 | C | 267 | 【既存校舎】1階 | ひろびろWC | 3 | ベースライト | 1 | 昼白色 | 直付型 | 該当なし | 1 | 1 | FHF | 32W |  |  |  | W:120mm,L:mm
| 46 | 東長町小学校 | I | 203 | 【既存校舎】1階 | 給食室（児童館サテライト） | 3 | ベースライト | 1 | 昼白色 | 直付型 | 150*2438 | 3 | 3 | LED | LED
| 46 | 東長町小学校 | K | 270 | 【既存校舎】1階 | 給食室（児童館サテライト） | 3 | スクエア照明 | 該当なし | 昼白色 | 直付型 | 該当なし | 20 | 0 | LED | LED
| 46 | 東長町小学校 | F | 11 | 【既存校舎】1階 | 東階段 | 3 | ベースライト | 2 | 昼白色 | 直付型 | 230*632 | 2 | 4 | FL | 20W
| 46 | 東長町小学校 | C | 267 | 【既存校舎】1階 | WC | 3 | ベースライト | 1 | 昼白色 | 直付型 | 該当なし | 1 | 1 | FHF | 32W |  |  |  | W:120mm,L:mm
| 46 | 東長町小学校 | L | 11 | 【既存校舎】1階 | WC | 3 | ベースライト | 2 | 昼白色 | 直付型 | 230*632 | 2 | 4 | FL | 20W | [16 empty] | 器具は防水、ソケットは普通
| 46 | 東長町小学校 | C | 267 | 【既存校舎】1階 | WC | 3 | ベースライト | 1 | 昼白色 | 直付型 | 該当なし | 1 | 1 | FHF | 32W |  |  |  | W:120mm,L:mm
| 46 | 東長町小学校 | L | 11 | 【既存校舎】1階 | WC | 3 | ベースライト | 2 | 昼白色 | 直付型 | 230*632 | 2 | 4 | FL | 20W | [16 empty] | 器具は防水、ソケットは普通
| 46 | 東長町小学校 | M | 190 | 【既存校舎】1階 | 玄関 | 3 | ベースライト | 2 | 昼白色 | 埋込型 | 328*1274 | 2 | 4 | FHF | 32W
| 46 | 東長町小学校 | C | 267 | 【既存校舎】1階 | 昇降口 | 3 | ベースライト | 1 | 昼白色 | 直付型 | 該当なし | 26 | 26 | FHF | 32W |  |  |  | W:120mm,L:mm
| 46 | 東長町小学校 | N | 31 | 【既存校舎】1階 | 昇降口・廊下 | 3 | ベースライト | 2 | 昼白色 | 埋込型 | 328*687 | 9 | 18 | FL | 20W
| 46 | 東長町小学校 | A | 205 | 【既存校舎】2階 | 普通教室3 | 3 | ベースライト | 2 | 昼白色 | 直付下面開放型 | 250*1250 | 6 | 12 | FHF | 32W
| 46 | 東長町小学校 | B | 206 | 【既存校舎】2階 | 普通教室3 | 3 | ベースライト | 1 | 昼白色 | 黒板灯 | 該当なし | 2 | 2 | HF | 32
| 46 | 東長町小学校 | A | 205 | 【既存校舎】2階 | 普通教室4 | 3 | ベースライト | 2 | 昼白色 | 直付下面開放型 | 250*1250 | 6 | 12 | FHF | 32W
| 46 | 東長町小学校 | B | 206 | 【既存校舎】2階 | 普通教室4 | 3 | ベースライト | 1 | 昼白色 | 黒板灯 | 該当なし | 2 | 2 | HF | 32
| 46 | 東長町小学校 | A | 205 | 【既存校舎】2階 | 多目的室 | 3 | ベースライト | 2 | 昼白色 | 直付下面開放型 | 250*1250 | 6 | 12 | FHF | 32W
| 46 | 東長町小学校 | B | 206 | 【既存校舎】2階 | 多目的室 | 3 | ベースライト | 1 | 昼白色 | 黒板灯 | 該当なし | 2 | 2 | HF | 32
| 46 | 東長町小学校 | O | 147 | 【既存校舎】2階 | 湯沸室 | 3 | ベースライト | 1 | 昼白色 | 直付型 | 150*1250 | 1 | 1 | FHF | 32W | [9 empty] | ○
| 46 | 東長町小学校 | P | 66 | 【既存校舎】2階 | 湯沸室 | 3 | シーリングライト | 4 | 昼白色 | シーリングライト | 該当なし | 1 | 4 | FL | 20W
| 46 | 東長町小学校 | Q | 25 | 【既存校舎】2階 | 事務室 | 3 | ベースライト | 2 | 昼白色 | 直付型 | 230*1250 | 3 | 6 | FHF | 32W
| 46 | 東長町小学校 | S | 205 | 【既存校舎】2階 | 校長室 | 3 | ベースライト | 2 | 昼白色 | 直付下面開放型 | 250*1250 | 6 | 12 | FHF | 32W
| 46 | 東長町小学校 | I | 203 | 【既存校舎】2階 | 職員室 | 3 | ベースライト | 1 | 昼白色 | 直付型 | 150*2438 | 3 | 3 | LED | LED
| 46 | 東長町小学校 | O | 147 | 【既存校舎】2階 | 職員室 | 3 | ベースライト | 1 | 昼白色 | 直付型 | 150*1250 | 1 | 1 | FHF | 32W | [9 empty] | ○
| 46 | 東長町小学校 | Q | 25 | 【既存校舎】2階 | 職員室 | 3 | ベースライト | 2 | 昼白色 | 直付型 | 230*1250 | 12 | 24 | FHF | 32W
| 46 | 東長町小学校 | A | 205 | 【既存校舎】2階 | 特別活動室（印刷室・更衣室） | 3 | ベースライト | 2 | 昼白色 | 直付下面開放型 | 250*1250 | 6 | 12 | FHF | 32W
| 46 | 東長町小学校 | B | 206 | 【既存校舎】2階 | 特別活動室（印刷室・更衣室） | 3 | ベースライト | 1 | 昼白色 | 黒板灯 | 該当なし | 2 | 2 | HF | 32
| 46 | 東長町小学校 | F | 11 | 【既存校舎】2階 | 西階段 | 3 | ベースライト | 2 | 昼白色 | 直付型 | 230*632 | 2 | 4 | FL | 20W
| 46 | 東長町小学校 | G | 148 | 【既存校舎】2階 | WC | 3 | ブラケット | 1 | 昼白色 | 角型ブラケット | 該当なし | 1 | 1 | LED | LED
| 46 | 東長町小学校 | H | 33 | 【既存校舎】2階 | WC | 3 | ブラケット | 1 | 昼白色 | 角型ブラケット | 該当なし | 2 | 2 | FL | 20W
| 46 | 東長町小学校 | I | 203 | 【既存校舎】2階 | WC | 3 | ベースライト | 1 | 昼白色 | 直付型 | 150*2438 | 2 | 2 | LED | LED
| 46 | 東長町小学校 | J | 104 | 【既存校舎】2階 | WC | 3 | ダウンライト | 1 | 昼白色 | ダウンライト | φ150 | 8 | 8 | LED | LED
| 46 | 東長町小学校 | G | 148 | 【既存校舎】2階 | WC | 3 | ブラケット | 1 | 昼白色 | 角型ブラケット | 該当なし | 1 | 1 | LED | LED
| 46 | 東長町小学校 | H | 33 | 【既存校舎】2階 | WC | 3 | ブラケット | 1 | 昼白色 | 角型ブラケット | 該当なし | 1 | 1 | FL | 20W
| 46 | 東長町小学校 | I | 203 | 【既存校舎】2階 | WC | 3 | ベースライト | 1 | 昼白色 | 直付型 | 150*2438 | 2 | 2 | LED | LED
| 46 | 東長町小学校 | J | 104 | 【既存校舎】2階 | WC | 3 | ダウンライト | 1 | 昼白色 | ダウンライト | φ150 | 3 | 3 | LED | LED
| 46 | 東長町小学校 | Q | 25 | 【既存校舎】2階 | 放送室 | 3 | ベースライト | 2 | 昼白色 | 直付型 | 230*1250 | 3 | 6 | FHF | 32W
| 46 | 東長町小学校 | R | 190 | 【既存校舎】2階 | 放送室 | 3 | ベースライト | 2 | 昼白色 | 埋込型 | 328*1274 | 6 | 12 | FHF | 32W
| 46 | 東長町小学校 | A | 205 | 【既存校舎】2階 | 視聴覚室 | 3 | ベースライト | 2 | 昼白色 | 直付下面開放型 | 250*1250 | 9 | 18 | FHF | 32W
| 46 | 東長町小学校 | B | 206 | 【既存校舎】2階 | 視聴覚室 | 3 | ベースライト | 1 | 昼白色 | 黒板灯 | 該当なし | 2 | 2 | HF | 32
| 46 | 東長町小学校 | O | 147 | 【既存校舎】2階 | 配膳室 | 3 | ベースライト | 1 | 昼白色 | 直付型 | 150*1250 | 1 | 1 | FHF | 32W | [9 empty] | ○
| 46 | 東長町小学校 | F | 11 | 【既存校舎】2階 | 東階段 | 3 | ベースライト | 2 | 昼白色 | 直付型 | 230*632 | 2 | 4 | FL | 20W
| 46 | 東長町小学校 | C | 267 | 【既存校舎】2階 | WC | 3 | ベースライト | 1 | 昼白色 | 直付型 | 該当なし | 1 | 1 | FHF | 32W |  |  |  | W:120mm,L:mm
| 46 | 東長町小学校 | L | 11 | 【既存校舎】2階 | WC | 3 | ベースライト | 2 | 昼白色 | 直付型 | 230*632 | 3 | 6 | FL | 20W | [16 empty] | 器具は防水、ソケットは普通
| 46 | 東長町小学校 | C | 267 | 【既存校舎】2階 | WC | 3 | ベースライト | 1 | 昼白色 | 直付型 | 該当なし | 1 | 1 | FHF | 32W |  |  |  | W:120mm,L:mm
| 46 | 東長町小学校 | L | 11 | 【既存校舎】2階 | WC | 3 | ベースライト | 2 | 昼白色 | 直付型 | 230*632 | 2 | 4 | FL | 20W | [16 empty] | 器具は防水、ソケットは普通
| 46 | 東長町小学校 | B | 206 | 【既存校舎】2階 | 理科室 | 3 | ベースライト | 1 | 昼白色 | 黒板灯 | 該当なし | 2 | 2 | HF | 32
| 46 | 東長町小学校 | Q | 25 | 【既存校舎】2階 | 理科室 | 3 | ベースライト | 2 | 昼白色 | 直付型 | 230*1250 | 9 | 18 | FHF | 32W
| 46 | 東長町小学校 | A | 205 | 【既存校舎】2階 | 準備室 | 3 | ベースライト | 2 | 昼白色 | 直付下面開放型 | 250*1250 | 2 | 4 | FHF | 32W
| 46 | 東長町小学校 | N | 31 | 【既存校舎】2階 | 廊下 | 3 | ベースライト | 2 | 昼白色 | 埋込型 | 328*687 | 7 | 14 | FL | 20W
| 46 | 東長町小学校 | A | 205 | 【既存校舎】3階 | 普通教室5 | 3 | ベースライト | 2 | 昼白色 | 直付下面開放型 | 250*1250 | 5 | 10 | FHF | 32W
| 46 | 東長町小学校 | B | 206 | 【既存校舎】3階 | 普通教室5 | 3 | ベースライト | 1 | 昼白色 | 黒板灯 | 該当なし | 2 | 2 | HF | 32
| 46 | 東長町小学校 | T | 271 | 【既存校舎】3階 | 普通教室5 | 3 | ベースライト | 1 | 昼白色 | 直付下面開放型 | 250*2470 | 1 | 1 | LED | LED
| 46 | 東長町小学校 | A | 205 | 【既存校舎】3階 | 普通教室6 | 3 | ベースライト | 2 | 昼白色 | 直付下面開放型 | 250*1250 | 6 | 12 | FHF | 32W
| 46 | 東長町小学校 | B | 206 | 【既存校舎】3階 | 普通教室6 | 3 | ベースライト | 1 | 昼白色 | 黒板灯 | 該当なし | 2 | 2 | HF | 32
| 46 | 東長町小学校 | A | 205 | 【既存校舎】3階 | 少人数教室 | 3 | ベースライト | 2 | 昼白色 | 直付下面開放型 | 250*1250 | 6 | 12 | FHF | 32W
| 46 | 東長町小学校 | B | 206 | 【既存校舎】3階 | 少人数教室 | 3 | ベースライト | 1 | 昼白色 | 黒板灯 | 該当なし | 2 | 2 | HF | 32
| 46 | 東長町小学校 | A | 205 | 【既存校舎】3階 | 普通教室7 | 3 | ベースライト | 2 | 昼白色 | 直付下面開放型 | 250*1250 | 6 | 12 | FHF | 32W
| 46 | 東長町小学校 | B | 206 | 【既存校舎】3階 | 普通教室7 | 3 | ベースライト | 1 | 昼白色 | 黒板灯 | 該当なし | 2 | 2 | HF | 32
| 46 | 東長町小学校 | A | 205 | 【既存校舎】3階 | 普通教室8 | 3 | ベースライト | 2 | 昼白色 | 直付下面開放型 | 250*1250 | 6 | 12 | FHF | 32W
| 46 | 東長町小学校 | B | 206 | 【既存校舎】3階 | 普通教室8 | 3 | ベースライト | 1 | 昼白色 | 黒板灯 | 該当なし | 2 | 2 | HF | 32
| 46 | 東長町小学校 | A | 205 | 【既存校舎】3階 | 普通教室9 | 3 | ベースライト | 2 | 昼白色 | 直付下面開放型 | 250*1250 | 6 | 12 | FHF | 32W
| 46 | 東長町小学校 | B | 206 | 【既存校舎】3階 | 普通教室9 | 3 | ベースライト | 1 | 昼白色 | 黒板灯 | 該当なし | 2 | 2 | HF | 32
| 46 | 東長町小学校 | A | 205 | 【既存校舎】3階 | 普通教室10 | 3 | ベースライト | 2 | 昼白色 | 直付下面開放型 | 250*1250 | 6 | 12 | FHF | 32W
| 46 | 東長町小学校 | B | 206 | 【既存校舎】3階 | 普通教室10 | 3 | ベースライト | 1 | 昼白色 | 黒板灯 | 該当なし | 2 | 2 | HF | 32
| 46 | 東長町小学校 | A | 205 | 【既存校舎】3階 | 普通教室11 | 3 | ベースライト | 2 | 昼白色 | 直付下面開放型 | 250*1250 | 6 | 12 | FHF | 32W
| 46 | 東長町小学校 | B | 206 | 【既存校舎】3階 | 普通教室11 | 3 | ベースライト | 1 | 昼白色 | 黒板灯 | 該当なし | 2 | 2 | HF | 32
| 46 | 東長町小学校 | F | 11 | 【既存校舎】3階 | 西階段 | 3 | ベースライト | 2 | 昼白色 | 直付型 | 230*632 | 3 | 6 | FL | 20W
| 46 | 東長町小学校 | G | 148 | 【既存校舎】3階 | WC | 3 | ブラケット | 1 | 昼白色 | 角型ブラケット | 該当なし | 1 | 1 | LED | LED
| 46 | 東長町小学校 | H | 33 | 【既存校舎】3階 | WC | 3 | ブラケット | 1 | 昼白色 | 角型ブラケット | 該当なし | 2 | 2 | FL | 20W
| 46 | 東長町小学校 | I | 203 | 【既存校舎】3階 | WC | 3 | ベースライト | 1 | 昼白色 | 直付型 | 150*2438 | 2 | 2 | LED | LED
| 46 | 東長町小学校 | J | 104 | 【既存校舎】3階 | WC | 3 | ダウンライト | 1 | 昼白色 | ダウンライト | φ150 | 13 | 13 | LED | LED
| 46 | 東長町小学校 | G | 148 | 【既存校舎】3階 | WC | 3 | ブラケット | 1 | 昼白色 | 角型ブラケット | 該当なし | 1 | 1 | LED | LED
| 46 | 東長町小学校 | H | 33 | 【既存校舎】3階 | WC | 3 | ブラケット | 1 | 昼白色 | 角型ブラケット | 該当なし | 1 | 1 | FL | 20W
| 46 | 東長町小学校 | I | 203 | 【既存校舎】3階 | WC | 3 | ベースライト | 1 | 昼白色 | 直付型 | 150*2438 | 2 | 2 | LED | LED
| 46 | 東長町小学校 | J | 104 | 【既存校舎】3階 | WC | 3 | ダウンライト | 1 | 昼白色 | ダウンライト | φ150 | 3 | 3 | LED | LED
| 46 | 東長町小学校 | A | 205 | 【既存校舎】3階 | 図書室 | 3 | ベースライト | 2 | 昼白色 | 直付下面開放型 | 250*1250 | 6 | 12 | FHF | 32W
| 46 | 東長町小学校 | A | 205 | 【既存校舎】3階 | 準備室 | 3 | ベースライト | 2 | 昼白色 | 直付下面開放型 | 250*1250 | 2 | 4 | FHF | 32W
| 46 | 東長町小学校 | Q | 25 | 【既存校舎】3階 | 準備室 | 3 | ベースライト | 2 | 昼白色 | 直付型 | 230*1250 | 3 | 6 | FHF | 32W
| 46 | 東長町小学校 | C | 267 | 【既存校舎】3階 | 資料室（さわやか相談室） | 3 | ベースライト | 1 | 昼白色 | 直付型 | 該当なし | 2 | 2 | FHF | 32W |  |  |  | W:120mm,L:mm
| 46 | 東長町小学校 | O | 147 | 【既存校舎】3階 | 配膳室 | 3 | ベースライト | 1 | 昼白色 | 直付型 | 150*1250 | 2 | 2 | FHF | 32W | [9 empty] | ○
| 46 | 東長町小学校 | F | 11 | 【既存校舎】3階 | 東階段 | 3 | ベースライト | 2 | 昼白色 | 直付型 | 230*632 | 1 | 2 | FL | 20W
| 46 | 東長町小学校 | U | 238 | 【既存校舎】3階 | 東階段 | 3 | ベースライト | 1 | 昼白色 | 直付型 | 230*2438 | 1 | 1 | LED | LED
| 46 | 東長町小学校 | C | 267 | 【既存校舎】3階 | WC | 3 | ベースライト | 1 | 昼白色 | 直付型 | 該当なし | 1 | 1 | FHF | 32W |  |  |  | W:120mm,L:mm
| 46 | 東長町小学校 | L | 11 | 【既存校舎】3階 | WC | 3 | ベースライト | 2 | 昼白色 | 直付型 | 230*632 | 2 | 4 | FL | 20W | [16 empty] | 器具は防水、ソケットは普通
| 46 | 東長町小学校 | C | 267 | 【既存校舎】3階 | WC | 3 | ベースライト | 1 | 昼白色 | 直付型 | 該当なし | 1 | 1 | FHF | 32W |  |  |  | W:120mm,L:mm
| 46 | 東長町小学校 | L | 11 | 【既存校舎】3階 | WC | 3 | ベースライト | 2 | 昼白色 | 直付型 | 230*632 | 2 | 4 | FL | 20W | [16 empty] | 器具は防水、ソケットは普通
| 46 | 東長町小学校 | A | 205 | 【既存校舎】3階 | 家庭科室 | 3 | ベースライト | 2 | 昼白色 | 直付下面開放型 | 250*1250 | 6 | 12 | FHF | 32W
| 46 | 東長町小学校 | B | 206 | 【既存校舎】3階 | 家庭科室 | 3 | ベースライト | 1 | 昼白色 | 黒板灯 | 該当なし | 2 | 2 | HF | 32
| 46 | 東長町小学校 | Q | 25 | 【既存校舎】3階 | 準備室 | 3 | ベースライト | 2 | 昼白色 | 直付型 | 230*1250 | 2 | 4 | FHF | 32W
| 46 | 東長町小学校 | N | 31 | 【既存校舎】3階 | 廊下 | 3 | ベースライト | 2 | 昼白色 | 埋込型 | 328*687 | 8 | 16 | FL | 20W
| 46 | 東長町小学校 | A | 205 | 【既存校舎】4階 | 普通教室12 | 3 | ベースライト | 2 | 昼白色 | 直付下面開放型 | 250*1250 | 6 | 12 | FHF | 32W
| 46 | 東長町小学校 | B | 206 | 【既存校舎】4階 | 普通教室12 | 3 | ベースライト | 1 | 昼白色 | 黒板灯 | 該当なし | 2 | 2 | HF | 32
| 46 | 東長町小学校 | A | 205 | 【既存校舎】4階 | 普通教室13 | 3 | ベースライト | 2 | 昼白色 | 直付下面開放型 | 250*1250 | 6 | 12 | FHF | 32W
| 46 | 東長町小学校 | B | 206 | 【既存校舎】4階 | 普通教室13 | 3 | ベースライト | 1 | 昼白色 | 黒板灯 | 該当なし | 2 | 2 | HF | 32
| 46 | 東長町小学校 | A | 205 | 【既存校舎】4階 | 普通教室14 | 3 | ベースライト | 2 | 昼白色 | 直付下面開放型 | 250*1250 | 6 | 12 | FHF | 32W
| 46 | 東長町小学校 | B | 206 | 【既存校舎】4階 | 普通教室14 | 3 | ベースライト | 1 | 昼白色 | 黒板灯 | 該当なし | 2 | 2 | HF | 32
| 46 | 東長町小学校 | A | 205 | 【既存校舎】4階 | 普通教室15 | 3 | ベースライト | 2 | 昼白色 | 直付下面開放型 | 250*1250 | 6 | 12 | FHF | 32W
| 46 | 東長町小学校 | B | 206 | 【既存校舎】4階 | 普通教室15 | 3 | ベースライト | 1 | 昼白色 | 黒板灯 | 該当なし | 2 | 2 | HF | 32
| 46 | 東長町小学校 | A | 205 | 【既存校舎】4階 | 普通教室16 | 3 | ベースライト | 2 | 昼白色 | 直付下面開放型 | 250*1250 | 6 | 12 | FHF | 32W
| 46 | 東長町小学校 | B | 206 | 【既存校舎】4階 | 普通教室16 | 3 | ベースライト | 1 | 昼白色 | 黒板灯 | 該当なし | 2 | 2 | HF | 32
| 46 | 東長町小学校 | A | 205 | 【既存校舎】4階 | 普通教室17 | 3 | ベースライト | 2 | 昼白色 | 直付下面開放型 | 250*1250 | 6 | 12 | FHF | 32W
| 46 | 東長町小学校 | B | 206 | 【既存校舎】4階 | 普通教室17 | 3 | ベースライト | 1 | 昼白色 | 黒板灯 | 該当なし | 2 | 2 | HF | 32
| 46 | 東長町小学校 | A | 205 | 【既存校舎】4階 | 普通教室18 | 3 | ベースライト | 2 | 昼白色 | 直付下面開放型 | 250*1250 | 6 | 12 | FHF | 32W
| 46 | 東長町小学校 | B | 206 | 【既存校舎】4階 | 普通教室18 | 3 | ベースライト | 1 | 昼白色 | 黒板灯 | 該当なし | 2 | 2 | HF | 32
| 46 | 東長町小学校 | A | 205 | 【既存校舎】4階 | 普通教室19 | 3 | ベースライト | 2 | 昼白色 | 直付下面開放型 | 250*1250 | 6 | 12 | FHF | 32W
| 46 | 東長町小学校 | B | 206 | 【既存校舎】4階 | 普通教室19 | 3 | ベースライト | 1 | 昼白色 | 黒板灯 | 該当なし | 2 | 2 | HF | 32
| 46 | 東長町小学校 | F | 11 | 【既存校舎】4階 | 階段 | 3 | ベースライト | 2 | 昼白色 | 直付型 | 230*632 | 2 | 4 | FL | 20W
| 46 | 東長町小学校 | G | 148 | 【既存校舎】4階 | WC | 3 | ブラケット | 1 | 昼白色 | 角型ブラケット | 該当なし | 1 | 1 | LED | LED
| 46 | 東長町小学校 | H | 33 | 【既存校舎】4階 | WC | 3 | ブラケット | 1 | 昼白色 | 角型ブラケット | 該当なし | 2 | 2 | FL | 20W
| 46 | 東長町小学校 | I | 203 | 【既存校舎】4階 | WC | 3 | ベースライト | 1 | 昼白色 | 直付型 | 150*2438 | 2 | 2 | LED | LED
| 46 | 東長町小学校 | J | 104 | 【既存校舎】4階 | WC | 3 | ダウンライト | 1 | 昼白色 | ダウンライト | φ150 | 8 | 8 | LED | LED
| 46 | 東長町小学校 | G | 148 | 【既存校舎】4階 | WC | 3 | ブラケット | 1 | 昼白色 | 角型ブラケット | 該当なし | 1 | 1 | LED | LED
| 46 | 東長町小学校 | H | 33 | 【既存校舎】4階 | WC | 3 | ブラケット | 1 | 昼白色 | 角型ブラケット | 該当なし | 1 | 1 | FL | 20W
| 46 | 東長町小学校 | I | 203 | 【既存校舎】4階 | WC | 3 | ベースライト | 1 | 昼白色 | 直付型 | 150*2438 | 1 | 1 | LED | LED
| 46 | 東長町小学校 | J | 104 | 【既存校舎】4階 | WC | 3 | ダウンライト | 1 | 昼白色 | ダウンライト | φ150 | 3 | 3 | LED | LED
| 46 | 東長町小学校 | B | 206 | 【既存校舎】4階 | 音楽室 | 3 | ベースライト | 1 | 昼白色 | 黒板灯 | 該当なし | 2 | 2 | HF | 32
| 46 | 東長町小学校 | Q | 25 | 【既存校舎】4階 | 音楽室 | 3 | ベースライト | 2 | 昼白色 | 直付型 | 230*1250 | 9 | 18 | FHF | 32W
| 46 | 東長町小学校 | Q | 25 | 【既存校舎】4階 | 準備室 | 3 | ベースライト | 2 | 昼白色 | 直付型 | 230*1250 | 3 | 6 | FHF | 32W
| 46 | 東長町小学校 | C | 267 | 【既存校舎】4階 | 資料室 | 3 | ベースライト | 1 | 昼白色 | 直付型 | 該当なし | 2 | 2 | FHF | 32W |  |  |  | W:120mm,L:mm
| 46 | 東長町小学校 | O | 147 | 【既存校舎】4階 | 配膳室 | 3 | ベースライト | 1 | 昼白色 | 直付型 | 150*1250 | 1 | 1 | FHF | 32W | [9 empty] | ○
| 46 | 東長町小学校 | F | 11 | 【既存校舎】4階 | 東階段 | 3 | ベースライト | 2 | 昼白色 | 直付型 | 230*632 | 1 | 2 | FL | 20W
| 46 | 東長町小学校 | C | 267 | 【既存校舎】4階 | WC | 3 | ベースライト | 1 | 昼白色 | 直付型 | 該当なし | 1 | 1 | FHF | 32W |  |  |  | W:120mm,L:mm
| 46 | 東長町小学校 | L | 11 | 【既存校舎】4階 | WC | 3 | ベースライト | 2 | 昼白色 | 直付型 | 230*632 | 2 | 4 | FL | 20W | [16 empty] | 器具は防水、ソケットは普通
| 46 | 東長町小学校 | C | 267 | 【既存校舎】4階 | WC | 3 | ベースライト | 1 | 昼白色 | 直付型 | 該当なし | 1 | 1 | FHF | 32W |  |  |  | W:120mm,L:mm
| 46 | 東長町小学校 | L | 11 | 【既存校舎】4階 | WC | 3 | ベースライト | 2 | 昼白色 | 直付型 | 230*632 | 2 | 4 | FL | 20W | [16 empty] | 器具は防水、ソケットは普通
| 46 | 東長町小学校 | A | 205 | 【既存校舎】4階 | 図工室 | 3 | ベースライト | 2 | 昼白色 | 直付下面開放型 | 250*1250 | 9 | 18 | FHF | 32W
| 46 | 東長町小学校 | B | 206 | 【既存校舎】4階 | 図工室 | 3 | ベースライト | 1 | 昼白色 | 黒板灯 | 該当なし | 2 | 2 | HF | 32
| 46 | 東長町小学校 | Q | 25 | 【既存校舎】4階 | 準備室 | 3 | ベースライト | 2 | 昼白色 | 直付型 | 230*1250 | 2 | 4 | FHF | 32W
| 46 | 東長町小学校 | N | 31 | 【既存校舎】4階 | 廊下 | 3 | ベースライト | 2 | 昼白色 | 埋込型 | 328*687 | 8 | 16 | FL | 20W
| 46 | 東長町小学校 | AD | 276 | 【既存校舎】外壁 | 外壁 | 3 | ブラケット | 該当なし | 昼白色 | その他形状ブラケット | 該当なし | 5 | 0 | 該当なし | 該当なし | [16 empty] | FML36 1灯式
| 46 | 東長町小学校 | V | 272 | 屋内運動場 | 玄関 | 3 | スクエア照明 | 3 | 昼白色 | 埋込型 | □450 | 2 | 6 | FHP | 32W
| 46 | 東長町小学校 | I | 203 | 屋内運動場 | WC | 3 | ベースライト | 1 | 昼白色 | 直付型 | 150*2438 | 1 | 1 | LED | LED
| 46 | 東長町小学校 | C | 267 | 屋内運動場 | 更衣室 | 3 | ベースライト | 1 | 昼白色 | 直付型 | 該当なし | 1 | 1 | FHF | 32W |  |  |  | W:120mm,L:mm
| 46 | 東長町小学校 | W | 148 | 屋内運動場 | 水飲み場 | 3 | ブラケット | 1 | 昼白色 | 角型ブラケット | 該当なし | 1 | 1 | LED | LED
| 46 | 東長町小学校 | I | 203 | 屋内運動場 | WC | 3 | ベースライト | 1 | 昼白色 | 直付型 | 150*2438 | 3 | 3 | LED | LED
| 46 | 東長町小学校 | W | 148 | 屋内運動場 | WC | 3 | ブラケット | 1 | 昼白色 | 角型ブラケット | 該当なし | 1 | 1 | LED | LED
| 46 | 東長町小学校 | I | 203 | 屋内運動場 | WC | 3 | ベースライト | 1 | 昼白色 | 直付型 | 150*2438 | 3 | 3 | LED | LED
| 46 | 東長町小学校 | W | 148 | 屋内運動場 | WC | 3 | ブラケット | 1 | 昼白色 | 角型ブラケット | 該当なし | 1 | 1 | LED | LED
| 46 | 東長町小学校 | C | 267 | 屋内運動場 | 更衣室 | 3 | ベースライト | 1 | 昼白色 | 直付型 | 該当なし | 2 | 2 | FHF | 32W |  |  |  | W:120mm,L:mm
| 46 | 東長町小学校 | X | 209 | 屋内運動場 | 器具庫 | 3 | ベースライト | 1 | 昼白色 | 笠付きトラフ型 | 156*1220 | 4 | 4 | FHF | 32W | [12 empty] | ○
| 46 | 東長町小学校 | Y | 273 | 屋内運動場 | アリーナ | 3 | 投光器 | 1 | 昼白色 | 丸型投光器 | 該当なし | 16 | 16 | H,HF(水銀灯) | 400W | [6 empty] | 10m
| 46 | 東長町小学校 | Z | 61 | 屋内運動場 | アリーナ | 3 | 高天井用照明 | 1 | 昼白色 | 直付器具 | 該当なし | 3 | 3 | LED | LED
| 46 | 東長町小学校 | Q | 25 | 屋内運動場 | 控室 | 3 | ベースライト | 2 | 昼白色 | 直付型 | 230*1250 | 4 | 8 | FHF | 32W
| 46 | 東長町小学校 | AA | 274 | 屋内運動場 | ステージ | 3 | 投光器 | 1 | 電球色 | 丸型投光器 | 該当なし | 18 | 18 | J(ハロゲン) | 1000W
| 46 | 東長町小学校 | AB | 275 | 屋内運動場 | ステージ | 3 | 高天井用照明 | 1 | 電球色 | 埋込器具 | 該当なし | 6 | 6 | M,MF(マルチハロゲン) | 100W | [16 empty] | たぶん300φ
| 46 | 東長町小学校 | AC | 41 | 屋内運動場 | ステージ | 3 | ベースライト | 1 | 昼白色 | 直付型 | 150*632 | 2 | 2 | FL | 20W
| 46 | 東長町小学校 | Q | 25 | 屋内運動場 | 放送室 | 3 | ベースライト | 2 | 昼白色 | 直付型 | 230*1250 | 1 | 2 | FHF | 32W
| 46 | 東長町小学校 | A | 205 | 屋内運動場 | 控室2 | 3 | ベースライト | 2 | 昼白色 | 直付下面開放型 | 250*1250 | 1 | 2 | FHF | 32W
| 46 | 東長町小学校 | Q | 25 | 屋内運動場 | 控室2 | 3 | ベースライト | 2 | 昼白色 | 直付型 | 230*1250 | 3 | 6 | FHF | 32W
| 46 | 東長町小学校 | AF | 278 | 屋内運動場 | 外壁 | 3 | ブラケット | 該当なし | 昼白色 | 角型ブラケット | 該当なし | 5 | 0 | 該当なし | 該当なし | [16 empty] | たぶんFML24とかです
| 46 | 東長町小学校 | AG | 33 | 屋内運動場 | 外壁 | 3 | ブラケット | 1 | 昼白色 | 角型ブラケット | 該当なし | 3 | 3 | FL | 20W
| 46 | 東長町小学校 | AH | 279 | 屋内運動場 | 外壁 | 3 | スクエア照明 | 該当なし | 昼白色 | 埋込型 | 該当なし | 1 | 0 | 該当なし | 該当なし | [16 empty] | FWL 36 2灯式
| 46 | 東長町小学校 | O | 147 | 屋外 | 屋外 | 3 | ベースライト | 1 | 昼白色 | 直付型 | 150*1250 | 1 | 1 | FHF | 32W | [9 empty] | ○
| 47 | 蒲町小学校 | C | 203 | 1F | 昇降口 | 3 | ベースライト | 1 | 昼白色 | 直付型 | 150*2438 | 12 | 12 | LED | LED
| 47 | 蒲町小学校 | D | 280 | 1F | 保健室 | 3 | ベースライト | 2 | 昼白色 | 直付型 | 該当なし | 8 | 16 | FHF | 32W |  |  |  | W:160mm,L:mm
| 47 | 蒲町小学校 | E | 281 | 1F | 保健室 | 3 | ベースライト | 1 | 昼白色 | 直付型 | 該当なし | 1 | 1 | FHF | 32W |  |  |  | W:100mm,L:mm
| 47 | 蒲町小学校 | F | 73 | 1F | 保健室 | 3 | ダウンライト | 1 | 昼白色 | ダウンライト | φ125 | 3 | 3 | LED | LED
| 47 | 蒲町小学校 | D | 280 | 1F | カウンセリング室・前室 | 3 | ベースライト | 2 | 昼白色 | 直付型 | 該当なし | 4 | 8 | FHF | 32W |  |  |  | W:160mm,L:mm
| 47 | 蒲町小学校 | E | 281 | 1F | カウンセリング室・前室 | 3 | ベースライト | 1 | 昼白色 | 直付型 | 該当なし | 1 | 1 | FHF | 32W |  |  |  | W:100mm,L:mm
| 47 | 蒲町小学校 | B | 205 | 1F | 放送室 | 3 | ベースライト | 2 | 昼白色 | 直付下面開放型 | 250*1250 | 2 | 4 | FHF | 32W
| 47 | 蒲町小学校 | E | 281 | 1F | 放送室 | 3 | ベースライト | 1 | 昼白色 | 直付型 | 該当なし | 1 | 1 | FHF | 32W |  |  |  | W:100mm,L:mm
| 47 | 蒲町小学校 | G | 52 | 1F | 放送室 | 3 | ベースライト | 2 | 昼白色 | 埋込型 | 240*1254 | 2 | 4 | FHF | 32W
| 47 | 蒲町小学校 | H | 282 | 1F | 放送室 | 3 | スポットライト | 1 | 昼白色 | スポットライト | 該当なし | 4 | 4 | LED | LED
| 47 | 蒲町小学校 | I | 242 | 1F | 階段 | 3 | ベースライト | 2 | 昼白色 | 直付型 | 230*2438 | 1 | 2 | LED | LED
| 47 | 蒲町小学校 | J | 148 | 1F | 階段 | 3 | ブラケット | 1 | 昼白色 | 角型ブラケット | 該当なし | 2 | 2 | LED | LED
| 47 | 蒲町小学校 | C | 203 | 1F | WC | 3 | ベースライト | 1 | 昼白色 | 直付型 | 150*2438 | 6 | 6 | LED | LED
| 47 | 蒲町小学校 | J | 148 | 1F | WC | 3 | ブラケット | 1 | 昼白色 | 角型ブラケット | 該当なし | 4 | 4 | LED | LED
| 47 | 蒲町小学校 | K | 76 | 1F | WC | 3 | ダウンライト | 1 | 昼白色 | ダウンライト | φ100 | 3 | 3 | LED | LED
| 47 | 蒲町小学校 | D | 280 | 1F | 給食室 | 3 | ベースライト | 2 | 昼白色 | 直付型 | 該当なし | 9 | 18 | FHF | 32W |  |  |  | W:160mm,L:mm
| 47 | 蒲町小学校 | E | 281 | 1F | 給食室 | 3 | ベースライト | 1 | 昼白色 | 直付型 | 該当なし | 10 | 10 | FHF | 32W |  |  |  | W:100mm,L:mm
| 47 | 蒲町小学校 | K | 76 | 1F | 給食室 | 3 | ダウンライト | 1 | 昼白色 | ダウンライト | φ100 | 7 | 7 | LED | LED
| 47 | 蒲町小学校 | AH | 144 | 1F | 給食室 | 3 | ベースライト | 2 | 昼白色 | 直付型 | 230*1250 | 31 | 62 | FHF | 32W | [9 empty] | ○
| 47 | 蒲町小学校 | AI | 147 | 1F | 給食室 | 3 | ベースライト | 1 | 昼白色 | 直付型 | 150*1250 | 1 | 1 | FHF | 32W | [9 empty] | ○
| 47 | 蒲町小学校 | AJ | 188 | 1F | 給食室 | 3 | ベースライト | 1 | 昼白色 | トラフ型 | 75*633 | 10 | 10 | FL | 20W
| 47 | 蒲町小学校 | B | 205 | 1F | 普通教室1-1 | 3 | ベースライト | 2 | 昼白色 | 直付下面開放型 | 250*1250 | 6 | 12 | FHF | 32W
| 47 | 蒲町小学校 | L | 206 | 1F | 普通教室1-1 | 3 | ベースライト | 1 | 昼白色 | 黒板灯 | 該当なし | 2 | 2 | HF | 32
| 47 | 蒲町小学校 | B | 205 | 1F | 普通教室1-2 | 3 | ベースライト | 2 | 昼白色 | 直付下面開放型 | 250*1250 | 6 | 12 | FHF | 32W
| 47 | 蒲町小学校 | L | 206 | 1F | 普通教室1-2 | 3 | ベースライト | 1 | 昼白色 | 黒板灯 | 該当なし | 9 | 9 | HF | 32
| 47 | 蒲町小学校 | B | 205 | 1F | 普通教室1-3 | 3 | ベースライト | 2 | 昼白色 | 直付下面開放型 | 250*1250 | 6 | 12 | FHF | 32W
| 47 | 蒲町小学校 | L | 206 | 1F | 普通教室1-3 | 3 | ベースライト | 1 | 昼白色 | 黒板灯 | 該当なし | 2 | 2 | HF | 32
| 47 | 蒲町小学校 | E | 281 | 1F | 更衣室・前室1 | 3 | ベースライト | 1 | 昼白色 | 直付型 | 該当なし | 2 | 2 | FHF | 32W |  |  |  | W:100mm,L:mm
| 47 | 蒲町小学校 | J | 148 | 1F | 更衣室・前室1 | 3 | ブラケット | 1 | 昼白色 | 角型ブラケット | 該当なし | 1 | 1 | LED | LED
| 47 | 蒲町小学校 | M | 104 | 1F | 更衣室・前室1 | 3 | ダウンライト | 1 | 昼白色 | ダウンライト | φ150 | 2 | 2 | LED | LED
| 47 | 蒲町小学校 | N | 251 | 1F | 更衣室・前室1 | 3 | シーリングライト | 1 | 昼白色 | シーリングライト | 該当なし | 2 | 2 | LED | LED
| 47 | 蒲町小学校 | C | 203 | 1F | 更衣室・前室2 | 3 | ベースライト | 1 | 昼白色 | 直付型 | 150*2438 | 1 | 1 | LED | LED
| 47 | 蒲町小学校 | E | 281 | 1F | 更衣室・前室2 | 3 | ベースライト | 1 | 昼白色 | 直付型 | 該当なし | 2 | 2 | FHF | 32W |  |  |  | W:100mm,L:mm
| 47 | 蒲町小学校 | M | 104 | 1F | 更衣室・前室2 | 3 | ダウンライト | 1 | 昼白色 | ダウンライト | φ150 | 2 | 2 | LED | LED
| 47 | 蒲町小学校 | N | 251 | 1F | 更衣室・前室2 | 3 | シーリングライト | 1 | 昼白色 | シーリングライト | 該当なし | 2 | 2 | LED | LED
| 47 | 蒲町小学校 | E | 281 | 1F | アールコーブ | 3 | ベースライト | 1 | 昼白色 | 直付型 | 該当なし | 6 | 6 | FHF | 32W |  |  |  | W:100mm,L:mm
| 47 | 蒲町小学校 | D | 280 | 1F | 会議室 | 3 | ベースライト | 2 | 昼白色 | 直付型 | 該当なし | 9 | 18 | FHF | 32W |  |  |  | W:160mm,L:mm
| 47 | 蒲町小学校 | A | 205 | 1F | 校長室 | 3 | ベースライト | 2 | 昼白色 | 直付下面開放型 | 250*1250 | 9 | 18 | FHF | 32W
| 47 | 蒲町小学校 | E | 281 | 1F | 給湯室 | 3 | ベースライト | 1 | 昼白色 | 直付型 | 該当なし | 3 | 3 | FHF | 32W |  |  |  | W:100mm,L:mm
| 47 | 蒲町小学校 | A | 205 | 1F | 職員室 | 3 | ベースライト | 2 | 昼白色 | 直付下面開放型 | 250*1250 | 21 | 42 | FHF | 32W
| 47 | 蒲町小学校 | B | 205 | 1F | 事務室 | 3 | ベースライト | 2 | 昼白色 | 直付下面開放型 | 250*1250 | 4 | 8 | FHF | 32W
| 47 | 蒲町小学校 | C | 203 | 1F | 来客玄関 | 3 | ベースライト | 1 | 昼白色 | 直付型 | 150*2438 | 3 | 3 | LED | LED
| 47 | 蒲町小学校 | I | 242 | 1F | 階段 | 3 | ベースライト | 2 | 昼白色 | 直付型 | 230*2438 | 1 | 2 | LED | LED
| 47 | 蒲町小学校 | J | 148 | 1F | 階段 | 3 | ブラケット | 1 | 昼白色 | 角型ブラケット | 該当なし | 2 | 2 | LED | LED
| 47 | 蒲町小学校 | O | 283 | 1F | 階段 | 3 | ベースライト | 1 | 昼白色 | トラフ型 | 75*1220 | 2 | 2 | FHF | 32W | [12 empty] | ○
| 47 | 蒲町小学校 | C | 203 | 1F | WC×2 | 3 | ベースライト | 1 | 昼白色 | 直付型 | 150*2438 | 4 | 4 | LED | LED
| 47 | 蒲町小学校 | J | 148 | 1F | WC×2 | 3 | ブラケット | 1 | 昼白色 | 角型ブラケット | 該当なし | 2 | 2 | LED | LED
| 47 | 蒲町小学校 | K | 76 | 1F | WC×2 | 3 | ダウンライト | 1 | 昼白色 | ダウンライト | φ100 | 1 | 1 | LED | LED
| 47 | 蒲町小学校 | I | 242 | 1F | ひろびろWC | 3 | ベースライト | 2 | 昼白色 | 直付型 | 230*2438 | 1 | 2 | LED | LED
| 47 | 蒲町小学校 | J | 148 | 1F | ひろびろWC | 3 | ブラケット | 1 | 昼白色 | 角型ブラケット | 該当なし | 2 | 2 | LED | LED
| 47 | 蒲町小学校 | C | 203 | 1F | 廊下 | 3 | ベースライト | 1 | 昼白色 | 直付型 | 150*2438 | 21 | 21 | LED | LED
| 47 | 蒲町小学校 | B | 205 | 2F | 家庭科室 | 3 | ベースライト | 2 | 昼白色 | 直付下面開放型 | 250*1250 | 12 | 24 | FHF | 32W
| 47 | 蒲町小学校 | L | 206 | 2F | 家庭科室 | 3 | ベースライト | 1 | 昼白色 | 黒板灯 | 該当なし | 3 | 3 | HF | 32
| 47 | 蒲町小学校 | D | 280 | 2F | 家庭科準備室 | 3 | ベースライト | 2 | 昼白色 | 直付型 | 該当なし | 3 | 6 | FHF | 32W |  |  |  | W:160mm,L:mm
| 47 | 蒲町小学校 | B | 205 | 2F | 多目的教室 | 3 | ベースライト | 2 | 昼白色 | 直付下面開放型 | 250*1250 | 18 | 36 | FHF | 32W
| 47 | 蒲町小学校 | P | 284 | 2F | 多目的教室 | 3 | ベースライト | 該当なし | 昼白色 | 黒板灯 | 該当なし | 2 | 0 | 該当なし | 該当なし | [16 empty] | LED
| 47 | 蒲町小学校 | I | 242 | 2F | 階段 | 3 | ベースライト | 2 | 昼白色 | 直付型 | 230*2438 | 1 | 2 | LED | LED
| 47 | 蒲町小学校 | J | 148 | 2F | 階段 | 3 | ブラケット | 1 | 昼白色 | 角型ブラケット | 該当なし | 2 | 2 | LED | LED
| 47 | 蒲町小学校 | C | 203 | 2F | WC | 3 | ベースライト | 1 | 昼白色 | 直付型 | 150*2438 | 6 | 6 | LED | LED
| 47 | 蒲町小学校 | J | 148 | 2F | WC | 3 | ブラケット | 1 | 昼白色 | 角型ブラケット | 該当なし | 4 | 4 | LED | LED
| 47 | 蒲町小学校 | K | 76 | 2F | WC | 3 | ダウンライト | 1 | 昼白色 | ダウンライト | φ100 | 2 | 2 | LED | LED
| 47 | 蒲町小学校 | D | 280 | 2F | 教材室 | 3 | ベースライト | 2 | 昼白色 | 直付型 | 該当なし | 3 | 6 | FHF | 32W |  |  |  | W:160mm,L:mm
| 47 | 蒲町小学校 | D | 280 | 2F | 配膳室 | 3 | ベースライト | 2 | 昼白色 | 直付型 | 該当なし | 3 | 6 | FHF | 32W |  |  |  | W:160mm,L:mm
| 47 | 蒲町小学校 | Q | 33 | 2F | 機械空調室 | 3 | ブラケット | 1 | 昼白色 | 角型ブラケット | 該当なし | 1 | 1 | FL | 20W
| 47 | 蒲町小学校 | R | 63 | 2F | 機械空調室 | 3 | ベースライト | 1 | 昼白色 | 笠付きトラフ型 | 156*1220 | 5 | 5 | FHF | 32W
| 47 | 蒲町小学校 | E | 281 | 2F | 資料室 | 3 | ベースライト | 1 | 昼白色 | 直付型 | 該当なし | 8 | 8 | FHF | 32W |  |  |  | W:100mm,L:mm
| 47 | 蒲町小学校 | B | 205 | 2F | 図書室 | 3 | ベースライト | 2 | 昼白色 | 直付下面開放型 | 250*1250 | 24 | 48 | FHF | 32W
| 47 | 蒲町小学校 | B | 205 | 2F | 普通教室1-4 | 3 | ベースライト | 2 | 昼白色 | 直付下面開放型 | 250*1250 | 6 | 12 | FHF | 32W
| 47 | 蒲町小学校 | L | 206 | 2F | 普通教室1-4 | 3 | ベースライト | 1 | 昼白色 | 黒板灯 | 該当なし | 2 | 2 | HF | 32
| 47 | 蒲町小学校 | B | 205 | 2F | 普通教室1-5 | 3 | ベースライト | 2 | 昼白色 | 直付下面開放型 | 250*1250 | 6 | 12 | FHF | 32W
| 47 | 蒲町小学校 | L | 206 | 2F | 普通教室1-5 | 3 | ベースライト | 1 | 昼白色 | 黒板灯 | 該当なし | 2 | 2 | HF | 32
| 47 | 蒲町小学校 | E | 281 | 2F | アールコーブ | 3 | ベースライト | 1 | 昼白色 | 直付型 | 該当なし | 10 | 10 | FHF | 32W |  |  |  | W:100mm,L:mm
| 47 | 蒲町小学校 | B | 205 | 2F | 普通教室3-1 | 3 | ベースライト | 2 | 昼白色 | 直付下面開放型 | 250*1250 | 6 | 12 | FHF | 32W
| 47 | 蒲町小学校 | L | 206 | 2F | 普通教室3-1 | 3 | ベースライト | 1 | 昼白色 | 黒板灯 | 該当なし | 2 | 2 | HF | 32
| 47 | 蒲町小学校 | B | 205 | 2F | 普通教室3-2 | 3 | ベースライト | 2 | 昼白色 | 直付下面開放型 | 250*1250 | 6 | 12 | FHF | 32W
| 47 | 蒲町小学校 | L | 206 | 2F | 普通教室3-2 | 3 | ベースライト | 1 | 昼白色 | 黒板灯 | 該当なし | 2 | 2 | HF | 32
| 47 | 蒲町小学校 | B | 205 | 2F | 普通教室3-3 | 3 | ベースライト | 2 | 昼白色 | 直付下面開放型 | 250*1250 | 6 | 12 | FHF | 32W
| 47 | 蒲町小学校 | L | 206 | 2F | 普通教室3-3 | 3 | ベースライト | 1 | 昼白色 | 黒板灯 | 該当なし | 2 | 2 | HF | 32
| 47 | 蒲町小学校 | B | 205 | 2F | 普通教室3-4 | 3 | ベースライト | 2 | 昼白色 | 直付下面開放型 | 250*1250 | 6 | 12 | FHF | 32W
| 47 | 蒲町小学校 | L | 206 | 2F | 普通教室3-4 | 3 | ベースライト | 1 | 昼白色 | 黒板灯 | 該当なし | 2 | 2 | HF | 32
| 47 | 蒲町小学校 | A | 205 | 2F | 多目的室 | 3 | ベースライト | 2 | 昼白色 | 直付下面開放型 | 250*1250 | 15 | 30 | FHF | 32W
| 47 | 蒲町小学校 | L | 206 | 2F | 多目的室 | 3 | ベースライト | 1 | 昼白色 | 黒板灯 | 該当なし | 2 | 2 | HF | 32
| 47 | 蒲町小学校 | A | 205 | 2F | 多目的準備室 | 3 | ベースライト | 2 | 昼白色 | 直付下面開放型 | 250*1250 | 6 | 12 | FHF | 32W
| 47 | 蒲町小学校 | C | 203 | 2F | WC×2 | 3 | ベースライト | 1 | 昼白色 | 直付型 | 150*2438 | 4 | 4 | LED | LED
| 47 | 蒲町小学校 | J | 148 | 2F | WC×2 | 3 | ブラケット | 1 | 昼白色 | 角型ブラケット | 該当なし | 2 | 2 | LED | LED
| 47 | 蒲町小学校 | K | 76 | 2F | WC×2 | 3 | ダウンライト | 1 | 昼白色 | ダウンライト | φ100 | 1 | 1 | LED | LED
| 47 | 蒲町小学校 | I | 242 | 2F | ひろびろWC | 3 | ベースライト | 2 | 昼白色 | 直付型 | 230*2438 | 2 | 4 | LED | LED
| 47 | 蒲町小学校 | J | 148 | 2F | ひろびろWC | 3 | ブラケット | 1 | 昼白色 | 角型ブラケット | 該当なし | 2 | 2 | LED | LED
| 47 | 蒲町小学校 | C | 203 | 2F | 廊下 | 3 | ベースライト | 1 | 昼白色 | 直付型 | 150*2438 | 20 | 20 | LED | LED
| 47 | 蒲町小学校 | B | 205 | 3F | 図工室 | 3 | ベースライト | 2 | 昼白色 | 直付下面開放型 | 250*1250 | 12 | 24 | FHF | 32W
| 47 | 蒲町小学校 | L | 206 | 3F | 図工室 | 3 | ベースライト | 1 | 昼白色 | 黒板灯 | 該当なし | 2 | 2 | HF | 32
| 47 | 蒲町小学校 | D | 280 | 3F | 図工準備室 | 3 | ベースライト | 2 | 昼白色 | 直付型 | 該当なし | 3 | 6 | FHF | 32W |  |  |  | W:160mm,L:mm
| 47 | 蒲町小学校 | B | 205 | 3F | 理科室 | 3 | ベースライト | 2 | 昼白色 | 直付下面開放型 | 250*1250 | 12 | 24 | FHF | 32W
| 47 | 蒲町小学校 | L | 206 | 3F | 理科室 | 3 | ベースライト | 1 | 昼白色 | 黒板灯 | 該当なし | 2 | 2 | HF | 32
| 47 | 蒲町小学校 | D | 280 | 3F | 理科準備室 | 3 | ベースライト | 2 | 昼白色 | 直付型 | 該当なし | 4 | 8 | FHF | 32W |  |  |  | W:160mm,L:mm
| 47 | 蒲町小学校 | I | 242 | 3F | 階段 | 3 | ベースライト | 2 | 昼白色 | 直付型 | 230*2438 | 1 | 2 | LED | LED
| 47 | 蒲町小学校 | J | 148 | 3F | 階段 | 3 | ブラケット | 1 | 昼白色 | 角型ブラケット | 該当なし | 2 | 2 | LED | LED
| 47 | 蒲町小学校 | C | 203 | 3F | WC | 3 | ベースライト | 1 | 昼白色 | 直付型 | 150*2438 | 6 | 6 | LED | LED
| 47 | 蒲町小学校 | E | 281 | 3F | WC | 3 | ベースライト | 1 | 昼白色 | 直付型 | 該当なし | 1 | 1 | FHF | 32W |  |  |  | W:100mm,L:mm
| 47 | 蒲町小学校 | J | 148 | 3F | WC | 3 | ブラケット | 1 | 昼白色 | 角型ブラケット | 該当なし | 4 | 4 | LED | LED
| 47 | 蒲町小学校 | K | 76 | 3F | WC | 3 | ダウンライト | 1 | 昼白色 | ダウンライト | φ100 | 1 | 1 | LED | LED
| 47 | 蒲町小学校 | D | 280 | 3F | 教材室 | 3 | ベースライト | 2 | 昼白色 | 直付型 | 該当なし | 3 | 6 | FHF | 32W |  |  |  | W:160mm,L:mm
| 47 | 蒲町小学校 | D | 280 | 3F | 配膳室 | 3 | ベースライト | 2 | 昼白色 | 直付型 | 該当なし | 3 | 6 | FHF | 32W |  |  |  | W:160mm,L:mm
| 47 | 蒲町小学校 | B | 205 | 3F | 普通教室4-1 | 3 | ベースライト | 2 | 昼白色 | 直付下面開放型 | 250*1250 | 6 | 12 | FHF | 32W
| 47 | 蒲町小学校 | L | 206 | 3F | 普通教室4-1 | 3 | ベースライト | 1 | 昼白色 | 黒板灯 | 該当なし | 2 | 2 | HF | 32
| 47 | 蒲町小学校 | B | 205 | 3F | 普通教室4-2 | 3 | ベースライト | 2 | 昼白色 | 直付下面開放型 | 250*1250 | 6 | 12 | FHF | 32W
| 47 | 蒲町小学校 | L | 206 | 3F | 普通教室4-2 | 3 | ベースライト | 1 | 昼白色 | 黒板灯 | 該当なし | 2 | 2 | HF | 32
| 47 | 蒲町小学校 | B | 205 | 3F | 普通教室4-3 | 3 | ベースライト | 2 | 昼白色 | 直付下面開放型 | 250*1250 | 6 | 12 | FHF | 32W
| 47 | 蒲町小学校 | L | 206 | 3F | 普通教室4-3 | 3 | ベースライト | 1 | 昼白色 | 黒板灯 | 該当なし | 2 | 2 | HF | 32
| 47 | 蒲町小学校 | B | 205 | 3F | 普通教室4-4 | 3 | ベースライト | 2 | 昼白色 | 直付下面開放型 | 250*1250 | 6 | 12 | FHF | 32W
| 47 | 蒲町小学校 | L | 206 | 3F | 普通教室4-4 | 3 | ベースライト | 1 | 昼白色 | 黒板灯 | 該当なし | 2 | 2 | HF | 32
| 47 | 蒲町小学校 | B | 205 | 3F | 普通教室4-5 | 3 | ベースライト | 2 | 昼白色 | 直付下面開放型 | 250*1250 | 6 | 12 | FHF | 32W
| 47 | 蒲町小学校 | L | 206 | 3F | 普通教室4-5 | 3 | ベースライト | 1 | 昼白色 | 黒板灯 | 該当なし | 2 | 2 | HF | 32
| 47 | 蒲町小学校 | E | 281 | 3F | アールコーブ | 3 | ベースライト | 1 | 昼白色 | 直付型 | 該当なし | 6 | 6 | FHF | 32W |  |  |  | W:100mm,L:mm
| 47 | 蒲町小学校 | B | 205 | 3F | 普通教室5-1 | 3 | ベースライト | 2 | 昼白色 | 直付下面開放型 | 250*1250 | 6 | 12 | FHF | 32W
| 47 | 蒲町小学校 | L | 206 | 3F | 普通教室5-1 | 3 | ベースライト | 1 | 昼白色 | 黒板灯 | 該当なし | 2 | 2 | HF | 32
| 47 | 蒲町小学校 | B | 205 | 3F | 普通教室5-2 | 3 | ベースライト | 2 | 昼白色 | 直付下面開放型 | 250*1250 | 6 | 12 | FHF | 32W
| 47 | 蒲町小学校 | L | 206 | 3F | 普通教室5-2 | 3 | ベースライト | 1 | 昼白色 | 黒板灯 | 該当なし | 2 | 2 | HF | 32
| 47 | 蒲町小学校 | B | 205 | 3F | 普通教室5-3 | 3 | ベースライト | 2 | 昼白色 | 直付下面開放型 | 250*1250 | 6 | 12 | FHF | 32W
| 47 | 蒲町小学校 | L | 206 | 3F | 普通教室5-3 | 3 | ベースライト | 1 | 昼白色 | 黒板灯 | 該当なし | 2 | 2 | HF | 32
| 47 | 蒲町小学校 | B | 205 | 3F | 普通教室5-4 | 3 | ベースライト | 2 | 昼白色 | 直付下面開放型 | 250*1250 | 24 | 48 | FHF | 32W
| 47 | 蒲町小学校 | L | 206 | 3F | 普通教室5-4 | 3 | ベースライト | 1 | 昼白色 | 黒板灯 | 該当なし | 3 | 3 | HF | 32
| 47 | 蒲町小学校 | G | 52 | 3F | 視聴覚室 | 3 | ベースライト | 2 | 昼白色 | 埋込型 | 240*1254 | 12 | 24 | FHF | 32W
| 47 | 蒲町小学校 | L | 206 | 3F | 視聴覚室 | 3 | ベースライト | 1 | 昼白色 | 黒板灯 | 該当なし | 2 | 2 | HF | 32
| 47 | 蒲町小学校 | D | 280 | 3F | 視聴覚準備室 | 3 | ベースライト | 2 | 昼白色 | 直付型 | 該当なし | 3 | 6 | FHF | 32W |  |  |  | W:160mm,L:mm
| 47 | 蒲町小学校 | I | 242 | 3F | 階段 | 3 | ベースライト | 2 | 昼白色 | 直付型 | 230*2438 | 1 | 2 | LED | LED
| 47 | 蒲町小学校 | J | 148 | 3F | 階段 | 3 | ブラケット | 1 | 昼白色 | 角型ブラケット | 該当なし | 2 | 2 | LED | LED
| 47 | 蒲町小学校 | C | 203 | 3F | WC×2 | 3 | ベースライト | 1 | 昼白色 | 直付型 | 150*2438 | 5 | 5 | LED | LED
| 47 | 蒲町小学校 | J | 148 | 3F | WC×2 | 3 | ブラケット | 1 | 昼白色 | 角型ブラケット | 該当なし | 2 | 2 | LED | LED
| 47 | 蒲町小学校 | K | 76 | 3F | WC×2 | 3 | ダウンライト | 1 | 昼白色 | ダウンライト | φ100 | 1 | 1 | LED | LED
| 47 | 蒲町小学校 | I | 242 | 3F | ひろびろWC | 3 | ベースライト | 2 | 昼白色 | 直付型 | 230*2438 | 1 | 2 | LED | LED
| 47 | 蒲町小学校 | J | 148 | 3F | ひろびろWC | 3 | ブラケット | 1 | 昼白色 | 角型ブラケット | 該当なし | 2 | 2 | LED | LED
| 47 | 蒲町小学校 | C | 203 | 3F | 廊下 | 3 | ベースライト | 1 | 昼白色 | 直付型 | 150*2438 | 21 | 21 | LED | LED
| 47 | 蒲町小学校 | D | 280 | 4F | 3年4組 | 3 | ベースライト | 2 | 昼白色 | 直付型 | 該当なし | 9 | 18 | FHF | 32W |  |  |  | W:160mm,L:mm
| 47 | 蒲町小学校 | L | 206 | 4F | 3年4組 | 3 | ベースライト | 1 | 昼白色 | 黒板灯 | 該当なし | 2 | 2 | HF | 32
| 47 | 蒲町小学校 | B | 205 | 4F | 普通教室3-1 | 3 | ベースライト | 2 | 昼白色 | 直付下面開放型 | 250*1250 | 9 | 18 | FHF | 32W
| 47 | 蒲町小学校 | L | 206 | 4F | 普通教室3-1 | 3 | ベースライト | 1 | 昼白色 | 黒板灯 | 該当なし | 2 | 2 | HF | 32
| 47 | 蒲町小学校 | B | 205 | 4F | 普通教室2-1 | 3 | ベースライト | 2 | 昼白色 | 直付下面開放型 | 250*1250 | 9 | 18 | FHF | 32W
| 47 | 蒲町小学校 | L | 206 | 4F | 普通教室2-1 | 3 | ベースライト | 1 | 昼白色 | 黒板灯 | 該当なし | 2 | 2 | HF | 32
| 47 | 蒲町小学校 | B | 205 | 4F | 教育相談室 | 3 | ベースライト | 2 | 昼白色 | 直付下面開放型 | 250*1250 | 6 | 12 | FHF | 32W
| 47 | 蒲町小学校 | L | 206 | 4F | 教育相談室 | 3 | ベースライト | 1 | 昼白色 | 黒板灯 | 該当なし | 2 | 2 | HF | 32
| 47 | 蒲町小学校 | I | 242 | 4F | 階段 | 3 | ベースライト | 2 | 昼白色 | 直付型 | 230*2438 | 1 | 2 | LED | LED
| 47 | 蒲町小学校 | C | 203 | 4F | WC | 3 | ベースライト | 1 | 昼白色 | 直付型 | 150*2438 | 6 | 6 | LED | LED
| 47 | 蒲町小学校 | J | 148 | 4F | WC | 3 | ブラケット | 1 | 昼白色 | 角型ブラケット | 該当なし | 4 | 4 | LED | LED
| 47 | 蒲町小学校 | K | 76 | 4F | WC | 3 | ダウンライト | 1 | 昼白色 | ダウンライト | φ100 | 1 | 1 | LED | LED
| 47 | 蒲町小学校 | D | 280 | 4F | 教材室 | 3 | ベースライト | 2 | 昼白色 | 直付型 | 該当なし | 3 | 6 | FHF | 32W |  |  |  | W:160mm,L:mm
| 47 | 蒲町小学校 | D | 280 | 4F | 配膳室 | 3 | ベースライト | 2 | 昼白色 | 直付型 | 該当なし | 3 | 6 | FHF | 32W |  |  |  | W:160mm,L:mm
| 47 | 蒲町小学校 | B | 205 | 4F | 普通教室6-1 | 3 | ベースライト | 2 | 昼白色 | 直付下面開放型 | 250*1250 | 6 | 12 | FHF | 32W
| 47 | 蒲町小学校 | L | 206 | 4F | 普通教室6-1 | 3 | ベースライト | 1 | 昼白色 | 黒板灯 | 該当なし | 2 | 2 | HF | 32
| 47 | 蒲町小学校 | B | 205 | 4F | 普通教室6-2 | 3 | ベースライト | 2 | 昼白色 | 直付下面開放型 | 250*1250 | 6 | 12 | FHF | 32W
| 47 | 蒲町小学校 | L | 206 | 4F | 普通教室6-2 | 3 | ベースライト | 1 | 昼白色 | 黒板灯 | 該当なし | 2 | 2 | HF | 32
| 47 | 蒲町小学校 | B | 205 | 4F | 普通教室6-3 | 3 | ベースライト | 2 | 昼白色 | 直付下面開放型 | 250*1250 | 6 | 12 | FHF | 32W
| 47 | 蒲町小学校 | L | 206 | 4F | 普通教室6-3 | 3 | ベースライト | 1 | 昼白色 | 黒板灯 | 該当なし | 2 | 2 | HF | 32
| 47 | 蒲町小学校 | B | 205 | 4F | 普通教室6-4 | 3 | ベースライト | 2 | 昼白色 | 直付下面開放型 | 250*1250 | 6 | 12 | FHF | 32W
| 47 | 蒲町小学校 | L | 206 | 4F | 普通教室6-4 | 3 | ベースライト | 1 | 昼白色 | 黒板灯 | 該当なし | 2 | 2 | HF | 32
| 47 | 蒲町小学校 | B | 205 | 4F | 普通教室6-5 | 3 | ベースライト | 2 | 昼白色 | 直付下面開放型 | 250*1250 | 6 | 12 | FHF | 32W
| 47 | 蒲町小学校 | L | 206 | 4F | 普通教室6-5 | 3 | ベースライト | 1 | 昼白色 | 黒板灯 | 該当なし | 2 | 2 | HF | 32
| 47 | 蒲町小学校 | E | 281 | 4F | PTA室 | 3 | ベースライト | 1 | 昼白色 | 直付型 | 該当なし | 6 | 6 | FHF | 32W |  |  |  | W:100mm,L:mm
| 47 | 蒲町小学校 | B | 205 | 4F | 普通教室5-5 | 3 | ベースライト | 2 | 昼白色 | 直付下面開放型 | 250*1250 | 6 | 12 | FHF | 32W
| 47 | 蒲町小学校 | L | 206 | 4F | 普通教室5-5 | 3 | ベースライト | 1 | 昼白色 | 黒板灯 | 該当なし | 2 | 2 | HF | 32
| 47 | 蒲町小学校 | D | 280 | 4F | 音楽準備室 | 3 | ベースライト | 2 | 昼白色 | 直付型 | 該当なし | 3 | 6 | FHF | 32W |  |  |  | W:160mm,L:mm
| 47 | 蒲町小学校 | B | 205 | 4F | 音楽室 | 3 | ベースライト | 2 | 昼白色 | 直付下面開放型 | 250*1250 | 12 | 24 | FHF | 32W
| 47 | 蒲町小学校 | L | 206 | 4F | 音楽室 | 3 | ベースライト | 1 | 昼白色 | 黒板灯 | 該当なし | 2 | 2 | HF | 32
| 47 | 蒲町小学校 | B | 205 | 4F | 多目的室 | 3 | ベースライト | 2 | 昼白色 | 直付下面開放型 | 250*1250 | 9 | 18 | FHF | 32W
| 47 | 蒲町小学校 | L | 206 | 4F | 多目的室 | 3 | ベースライト | 1 | 昼白色 | 黒板灯 | 該当なし | 2 | 2 | HF | 32
| 47 | 蒲町小学校 | I | 242 | 4F | 階段 | 3 | ベースライト | 2 | 昼白色 | 直付型 | 230*2438 | 1 | 2 | LED | LED
| 47 | 蒲町小学校 | J | 148 | 4F | 階段 | 3 | ブラケット | 1 | 昼白色 | 角型ブラケット | 該当なし | 2 | 2 | LED | LED
| 47 | 蒲町小学校 | C | 203 | 4F | WC×2 | 3 | ベースライト | 1 | 昼白色 | 直付型 | 150*2438 | 4 | 4 | LED | LED
| 47 | 蒲町小学校 | J | 148 | 4F | WC×2 | 3 | ブラケット | 1 | 昼白色 | 角型ブラケット | 該当なし | 2 | 2 | LED | LED
| 47 | 蒲町小学校 | K | 76 | 4F | WC×2 | 3 | ダウンライト | 1 | 昼白色 | ダウンライト | φ100 | 1 | 1 | LED | LED
| 47 | 蒲町小学校 | I | 242 | 4F | ひろびろWC | 3 | ベースライト | 2 | 昼白色 | 直付型 | 230*2438 | 1 | 2 | LED | LED
| 47 | 蒲町小学校 | J | 148 | 4F | ひろびろWC | 3 | ブラケット | 1 | 昼白色 | 角型ブラケット | 該当なし | 2 | 2 | LED | LED
| 47 | 蒲町小学校 | C | 203 | 4F | 廊下 | 3 | ベースライト | 1 | 昼白色 | 直付型 | 150*2438 | 18 | 18 | LED | LED
| 47 | 蒲町小学校 | I | 242 | PHF | PH | 3 | ベースライト | 2 | 昼白色 | 直付型 | 230*2438 | 1 | 2 | LED | LED
| 47 | 蒲町小学校 | Q | 33 | PHF | PH | 3 | ブラケット | 1 | 昼白色 | 角型ブラケット | 該当なし | 1 | 1 | FL | 20W
| 47 | 蒲町小学校 | Y | 288 | 体育館 | 室内運動場 | 3 | 高天井用照明 | 1 | 昼白色 | 直付器具 | 該当なし | 18 | 18 | HF(蛍光水銀灯) | 400W | [6 empty] | 9m
| 47 | 蒲町小学校 | Z | 289 | 体育館 | 倉庫 | 3 | ペンダントライト | 1 | 昼白色 | ペンダントライト | 該当なし | 4 | 4 | LED | LED
| 47 | 蒲町小学校 | K | 76 | 体育館 | WC | 3 | ダウンライト | 1 | 昼白色 | ダウンライト | φ100 | 1 | 1 | LED | LED
| 47 | 蒲町小学校 | AA | 148 | 体育館 | WC | 3 | ブラケット | 1 | 昼白色 | 角型ブラケット | 該当なし | 1 | 1 | LED | LED
| 47 | 蒲町小学校 | AB | 203 | 体育館 | WC | 3 | ベースライト | 1 | 昼白色 | 直付型 | 150*2438 | 4 | 4 | LED | LED
| 47 | 蒲町小学校 | AA | 148 | 体育館 | ひろびろWC・前室 | 3 | ブラケット | 1 | 昼白色 | 角型ブラケット | 該当なし | 1 | 1 | LED | LED
| 47 | 蒲町小学校 | AB | 203 | 体育館 | ひろびろWC・前室 | 3 | ベースライト | 1 | 昼白色 | 直付型 | 150*2438 | 1 | 1 | LED | LED
| 47 | 蒲町小学校 | AC | 203 | 体育館 | ひろびろWC・前室 | 3 | ベースライト | 1 | 昼白色 | 直付型 | 150*2438 | 1 | 1 | LED | LED
| 47 | 蒲町小学校 | K | 76 | 体育館 | WC | 3 | ダウンライト | 1 | 昼白色 | ダウンライト | φ100 | 3 | 3 | LED | LED
| 47 | 蒲町小学校 | AA | 148 | 体育館 | WC | 3 | ブラケット | 1 | 昼白色 | 角型ブラケット | 該当なし | 1 | 1 | LED | LED
| 47 | 蒲町小学校 | AC | 203 | 体育館 | WC | 3 | ベースライト | 1 | 昼白色 | 直付型 | 150*2438 | 1 | 1 | LED | LED
| 47 | 蒲町小学校 | AD | 290 | 体育館 | ステージ | 3 | 高天井用照明 | 1 | 電球色 | 埋込器具 | 該当なし | 9 | 9 | LED | LED | [6 empty] | 3.8m
| 47 | 蒲町小学校 | AE | 291 | 体育館 | ステージ | 3 | スポットライト | 1 | 電球色 | スポットライト | 該当なし | 12 | 12 | J,JD(ミニハロゲン) | 100W
| 47 | 蒲町小学校 | AF | 292 | 体育館 | ステージ | 3 | ペンダントライト | 1 | 電球色 | ペンダントライト | 該当なし | 10 | 10 | LED | LED
| 47 | 蒲町小学校 | D | 280 | 体育館 | 教官室 | 3 | ベースライト | 2 | 昼白色 | 直付型 | 該当なし | 1 | 2 | FHF | 32W |  |  |  | W:160mm,L:mm
| 47 | 蒲町小学校 | AG | 293 | 体育館 | 教官室 | 3 | ダウンライト | 1 | 電球色 | ユニバーサルダウンライト | φ100 | 1 | 1 | LED | LED
| 47 | 蒲町小学校 | D | 280 | 体育館 | 控室 | 3 | ベースライト | 2 | 昼白色 | 直付型 | 該当なし | 1 | 2 | FHF | 32W |  |  |  | W:160mm,L:mm
| 47 | 蒲町小学校 | T | 286 | 屋外 | 屋外 | 3 | 道路灯 | 該当なし | 昼白色 | 該当なし | 該当なし | 5 | 0 | 該当なし | 該当なし | [16 empty] | LED
| 47 | 蒲町小学校 | U | 282 | 屋外 | 屋外 | 3 | スポットライト | 1 | 昼白色 | スポットライト | 該当なし | 5 | 5 | LED | LED
| 47 | 蒲町小学校 | V | 287 | 屋外 | 屋外 | 3 | ベースライト | 1 | 昼白色 | トラフ型 | 75*1220 | 5 | 5 | FHF | 32W | [9 empty] | ○ |  |  | ○
| 47 | 蒲町小学校 | X | 263 | 屋外 | 屋外 | 3 | ブラケット | 1 | 昼白色 | 丸型ブラケット | 該当なし | 4 | 4 | FL | 20W
| 47 | 蒲町小学校 | V | 287 | 屋外 | 校開WC | 3 | ベースライト | 1 | 昼白色 | トラフ型 | 75*1220 | 1 | 1 | FHF | 32W | [9 empty] | ○ |  |  | ○
| 47 | 蒲町小学校 | W | 145 | 屋外 | 外部倉庫 | 3 | ベースライト | 1 | 昼白色 | 直付型 | 150*1250 | 2 | 2 | FHF | 32W | [12 empty] | ○
| 48 | 沖野東小学校 | A | 294 | 屋外 | ポンプ室 | 3 | ベースライト | 2 | 昼白色 | トラフ型 | 75*1220 | 2 | 4 | FLR | 40W
| 49 | 八木山小学校 | A | 42 | 屋外 | 新規部屋 | 3 | ベースライト | 1 | 昼白色 | 直付型 | 150*1250 | 3 | 3 | FLR | 40W
| 49 | 八木山小学校 | B | 2 | 屋外 | 新規部屋 | 3 | ベースライト | 2 | 昼白色 | 直付型 | 230*1250 | 3 | 6 | FLR | 40W
| 49 | 八木山小学校 | C | 85 | 屋外 | 新規部屋 | 3 | 防犯灯・街路灯 | 1 | 昼白色 | 街路灯 | 該当なし | 6 | 6 | LED | LED | [16 empty] | LED
| 49 | 八木山小学校 | D | 75 | 屋外 | 新規部屋 | 3 | ブラケット | 1 | 電球色 | 丸型ブラケット | 該当なし | 23 | 23 | LED | LED
| 49 | 八木山小学校 | F | 296 | 屋外 | 新規部屋 | 3 | ベースライト | 1 | 昼白色 | 直付型 | 150*1250 | 1 | 1 | FLR | 40W | [9 empty] | ○ |  |  | ○ |  |  |  | 三菱直管
| 50 | 七郷小学校 | A | 33 | 屋外 | 屋外トイレ | 3 | ブラケット | 1 | 昼白色 | 角型ブラケット | 該当なし | 4 | 4 | FL | 20W
| 50 | 七郷小学校 | B | 63 | 屋外 | 屋外体育倉庫 | 3 | ベースライト | 1 | 昼白色 | 笠付きトラフ型 | 156*1220 | 2 | 2 | FHF | 32W
| 51 | 広瀬小学校 | C | 294 | 屋外 | 屋外倉庫 | 3 | ベースライト | 2 | 昼白色 | トラフ型 | 75*1220 | 8 | 16 | FLR | 40W
| 51 | 広瀬小学校 | B | 299 | 屋外 | 屋外トイレ | 3 | ブラケット | 1 | 昼白色 | その他形状ブラケット | 該当なし | 2 | 2 | FDL | 18W
| 51 | 広瀬小学校 | D | 33 | 屋外 | プール | 3 | ブラケット | 1 | 昼白色 | 角型ブラケット | 該当なし | 4 | 4 | FL | 20W
| 51 | 広瀬小学校 | E | 300 | 屋外 | プール | 3 | ベースライト | 1 | 昼白色 | トラフ型 | 75*1220 | 10 | 10 | FLR | 40W | [9 empty] | ○ | ○
| 52 | 南材木町小学校 | B | 80 | 1階 | 昇降口 | 3 | ベースライト | 1 | 昼白色 | 埋込型 | 170*1254 | 18 | 18 | FHF | 32W
| 52 | 南材木町小学校 | C | 2 | 1階 | 事務室 | 3 | ベースライト | 2 | 昼白色 | 直付型 | 230*1250 | 4 | 8 | FLR | 40W
| 52 | 南材木町小学校 | A | 272 | 1階 | 玄関 | 3 | スクエア照明 | 3 | 昼白色 | 埋込型 | □450 | 3 | 9 | FHP | 32W
| 52 | 南材木町小学校 | S | 307 | 1階 | 校長室 | 3 | スクエア照明 | 4 | 昼白色 | 埋込型 | □600 | 6 | 24 | FPL | 55W
| 52 | 南材木町小学校 | Q | 52 | 1階 | 職員室 | 3 | ベースライト | 2 | 昼白色 | 埋込型 | 240*1254 | 18 | 36 | FHF | 32W | [16 empty] | Cチャンかも
| 52 | 南材木町小学校 | R | 68 | 1階 | 職員室 | 3 | ブラケット | 1 | 昼白色 | 角型ブラケット | 該当なし | 1 | 1 | FL | 15W | [16 empty] | コンセント付き プルスイッチ
| 52 | 南材木町小学校 | C | 2 | 1階 | 保健室 | 3 | ベースライト | 2 | 昼白色 | 直付型 | 230*1250 | 6 | 12 | FLR | 40W
| 52 | 南材木町小学校 | E | 33 | 1階 | 保健室 | 3 | ブラケット | 1 | 昼白色 | 角型ブラケット | 該当なし | 1 | 1 | FL | 20W
| 52 | 南材木町小学校 | L | 303 | 1階 | 保健室 | 3 | ダウンライト | 1 | 電球色 | ユニバーサルダウンライト | φ150 | 3 | 3 | J,JD,JR(ハロゲン) | 50W
| 52 | 南材木町小学校 | M | 34 | 1階 | 保健室 | 3 | ブラケット | 1 | 昼白色 | 丸型ブラケット | 該当なし | 1 | 1 | LDS(ミニクリプトン) | 60W | [16 empty] | E26
| 52 | 南材木町小学校 | G | 205 | 1階 | 普通教室（特支） | 3 | ベースライト | 2 | 昼白色 | 直付下面開放型 | 250*1250 | 6 | 12 | FHF | 32W
| 52 | 南材木町小学校 | K | 206 | 1階 | 普通教室（特支） | 3 | ベースライト | 1 | 昼白色 | 黒板灯 | 該当なし | 2 | 2 | HF | 32 | [16 empty] | ポールタイプ
| 52 | 南材木町小学校 | G | 205 | 1階 | 普通教室（特支） | 3 | ベースライト | 2 | 昼白色 | 直付下面開放型 | 250*1250 | 6 | 12 | FHF | 32W
| 52 | 南材木町小学校 | K | 206 | 1階 | 普通教室（特支） | 3 | ベースライト | 1 | 昼白色 | 黒板灯 | 該当なし | 2 | 2 | HF | 32 | [16 empty] | ポールタイプ
| 52 | 南材木町小学校 | B | 80 | 1階 | 廊下 | 3 | ベースライト | 1 | 昼白色 | 埋込型 | 170*1254 | 35 | 35 | FHF | 32W
| 52 | 南材木町小学校 | P | 306 | 1階 | 廊下 | 3 | ブラケット | 1 | 昼白色 | その他形状ブラケット | 該当なし | 1 | 1 | LDS(ミニクリプトン) | 40W | [16 empty] | E26
| 52 | 南材木町小学校 | C | 2 | 1階 | ポンプ室・倉庫 | 3 | ベースライト | 2 | 昼白色 | 直付型 | 230*1250 | 2 | 4 | FLR | 40W
| 52 | 南材木町小学校 | J | 283 | 1階 | ポンプ室・倉庫 | 3 | ベースライト | 1 | 昼白色 | トラフ型 | 75*1220 | 2 | 2 | FHF | 32W | [12 empty] | ○
| 52 | 南材木町小学校 | G | 205 | 1階 | 普通教室（特支） | 3 | ベースライト | 2 | 昼白色 | 直付下面開放型 | 250*1250 | 4 | 8 | FHF | 32W
| 52 | 南材木町小学校 | I | 47 | 1階 | 資料室 | 3 | ベースライト | 1 | 昼白色 | 直付型 | 150*1250 | 2 | 2 | FHF | 32W
| 52 | 南材木町小学校 | C | 2 | 1階 | 機能訓練室 | 3 | ベースライト | 2 | 昼白色 | 直付型 | 230*1250 | 2 | 4 | FLR | 40W
| 52 | 南材木町小学校 | C | 2 | 1階 | 待合室 | 3 | ベースライト | 2 | 昼白色 | 直付型 | 230*1250 | 2 | 4 | FLR | 40W
| 52 | 南材木町小学校 | A | 272 | 1階 | プレイルーム | 3 | スクエア照明 | 3 | 昼白色 | 埋込型 | □450 | 6 | 18 | FHP | 32W
| 52 | 南材木町小学校 | G | 205 | 1階 | 通信指導室 | 3 | ベースライト | 2 | 昼白色 | 直付下面開放型 | 250*1250 | 4 | 8 | FHF | 32W
| 52 | 南材木町小学校 | C | 2 | 1階 | 待合室 | 3 | ベースライト | 2 | 昼白色 | 直付型 | 230*1250 | 2 | 4 | FLR | 40W
| 52 | 南材木町小学校 | C | 2 | 1階 | 資料室 | 3 | ベースライト | 2 | 昼白色 | 直付型 | 230*1250 | 2 | 4 | FLR | 40W
| 52 | 南材木町小学校 | C | 2 | 1階 | 配膳室 | 3 | ベースライト | 2 | 昼白色 | 直付型 | 230*1250 | 4 | 8 | FLR | 40W
| 52 | 南材木町小学校 | E | 33 | 1階 | 配膳室 | 3 | ブラケット | 1 | 昼白色 | 角型ブラケット | 該当なし | 1 | 1 | FL | 20W
| 52 | 南材木町小学校 | C | 2 | 1階 | PTA室 | 3 | ベースライト | 2 | 昼白色 | 直付型 | 230*1250 | 4 | 8 | FLR | 40W
| 52 | 南材木町小学校 | C | 2 | 1階 | 印刷室 | 3 | ベースライト | 2 | 昼白色 | 直付型 | 230*1250 | 4 | 8 | FLR | 40W
| 52 | 南材木町小学校 | C | 2 | 1階 | 女子更衣室 | 3 | ベースライト | 2 | 昼白色 | 直付型 | 230*1250 | 2 | 4 | FLR | 40W
| 52 | 南材木町小学校 | D | 11 | 1階 | 女子更衣室 | 3 | ベースライト | 2 | 昼白色 | 直付型 | 230*632 | 1 | 2 | FL | 20W
| 52 | 南材木町小学校 | E | 33 | 1階 | 女子更衣室 | 3 | ブラケット | 1 | 昼白色 | 角型ブラケット | 該当なし | 1 | 1 | FL | 20W
| 52 | 南材木町小学校 | F | 301 | 1階 | 女子更衣室 | 3 | ブラケット | 1 | 電球色 | 丸型ブラケット | 該当なし | 1 | 1 | LDS(ミニクリプトン) | 60W | [9 empty] | ○ | ○
| 52 | 南材木町小学校 | C | 2 | 1階 | 男子更衣室 | 3 | ベースライト | 2 | 昼白色 | 直付型 | 230*1250 | 2 | 4 | FLR | 40W
| 52 | 南材木町小学校 | D | 11 | 1階 | 男子更衣室 | 3 | ベースライト | 2 | 昼白色 | 直付型 | 230*632 | 1 | 2 | FL | 20W
| 52 | 南材木町小学校 | E | 33 | 1階 | 男子更衣室 | 3 | ブラケット | 1 | 昼白色 | 角型ブラケット | 該当なし | 1 | 1 | FL | 20W
| 52 | 南材木町小学校 | F | 301 | 1階 | 男子更衣室 | 3 | ブラケット | 1 | 電球色 | 丸型ブラケット | 該当なし | 1 | 1 | LDS(ミニクリプトン) | 60W | [9 empty] | ○ | ○
| 52 | 南材木町小学校 | C | 2 | 1階 | 階段 | 3 | ベースライト | 2 | 昼白色 | 直付型 | 230*1250 | 2 | 4 | FLR | 40W
| 52 | 南材木町小学校 | C | 2 | 1階 | 女子更衣室 | 3 | ベースライト | 2 | 昼白色 | 直付型 | 230*1250 | 1 | 2 | FLR | 40W
| 52 | 南材木町小学校 | E | 33 | 1階 | 女子更衣室 | 3 | ブラケット | 1 | 昼白色 | 角型ブラケット | 該当なし | 1 | 1 | FL | 20W
| 52 | 南材木町小学校 | D | 11 | 1階 | 多目的WC | 3 | ベースライト | 2 | 昼白色 | 直付型 | 230*632 | 1 | 2 | FL | 20W
| 52 | 南材木町小学校 | C | 2 | 1階 | 男子トイレ | 3 | ベースライト | 2 | 昼白色 | 直付型 | 230*1250 | 1 | 2 | FLR | 40W
| 52 | 南材木町小学校 | D | 11 | 1階 | 男子トイレ | 3 | ベースライト | 2 | 昼白色 | 直付型 | 230*632 | 1 | 2 | FL | 20W
| 52 | 南材木町小学校 | E | 33 | 1階 | 男子トイレ | 3 | ブラケット | 1 | 昼白色 | 角型ブラケット | 該当なし | 1 | 1 | FL | 20W
| 52 | 南材木町小学校 | N | 304 | 1階 | 前室 | 3 | ブラケット | 1 | 昼白色 | 角型ブラケット | 該当なし | 1 | 1 | FL | 40W
| 52 | 南材木町小学校 | O | 305 | 1階 | 前室 | 3 | ダウンライト | 1 | 電球色 | ダウンライト | φ150 | 2 | 2 | FHT | 24W
| 52 | 南材木町小学校 | C | 2 | 1階 | 職員男子トイレ | 3 | ベースライト | 2 | 昼白色 | 直付型 | 230*1250 | 2 | 4 | FLR | 40W
| 52 | 南材木町小学校 | P | 306 | 1階 | 職員男子トイレ | 3 | ブラケット | 1 | 昼白色 | その他形状ブラケット | 該当なし | 1 | 1 | LDS(ミニクリプトン) | 40W | [16 empty] | E26
| 52 | 南材木町小学校 | C | 2 | 1階 | 職員女子トイレ | 3 | ベースライト | 2 | 昼白色 | 直付型 | 230*1250 | 1 | 2 | FLR | 40W
| 52 | 南材木町小学校 | D | 11 | 1階 | 職員女子トイレ | 3 | ベースライト | 2 | 昼白色 | 直付型 | 230*632 | 1 | 2 | FL | 20W
| 52 | 南材木町小学校 | O | 305 | 1階 | 職員女子トイレ | 3 | ダウンライト | 1 | 電球色 | ダウンライト | φ150 | 2 | 2 | FHT | 24W
| 52 | 南材木町小学校 | P | 306 | 1階 | 職員女子トイレ | 3 | ブラケット | 1 | 昼白色 | その他形状ブラケット | 該当なし | 1 | 1 | LDS(ミニクリプトン) | 40W | [16 empty] | E26
| 52 | 南材木町小学校 | H | 302 | 1階 | 外壁 | 3 | スクエア照明 | 3 | 昼白色 | 埋込型 | □450 | 4 | 12 | FHP | 32W | [9 empty] | ○ | ○
| 52 | 南材木町小学校 | N | 304 | 1階 | 外壁 | 3 | ブラケット | 1 | 昼白色 | 角型ブラケット | 該当なし | 1 | 1 | FL | 40W
| 52 | 南材木町小学校 | K | 206 | 2階 | 生活科室 | 3 | ベースライト | 1 | 昼白色 | 黒板灯 | 該当なし | 2 | 2 | HF | 32 | [16 empty] | ポールタイプ
| 52 | 南材木町小学校 | Q | 52 | 2階 | 生活科室 | 3 | ベースライト | 2 | 昼白色 | 埋込型 | 240*1254 | 6 | 12 | FHF | 32W | [16 empty] | Cチャンかも
| 52 | 南材木町小学校 | U | 308 | 2階 | 生活科室 | 3 | シーリングライト | 2 | 昼白色 | シーリングライト | 該当なし | 6 | 12 | FCL | 40W＋32W
| 52 | 南材木町小学校 | G | 205 | 2階 | 多目的室 | 3 | ベースライト | 2 | 昼白色 | 直付下面開放型 | 250*1250 | 6 | 12 | FHF | 32W
| 52 | 南材木町小学校 | K | 206 | 2階 | 多目的室 | 3 | ベースライト | 1 | 昼白色 | 黒板灯 | 該当なし | 2 | 2 | HF | 32 | [16 empty] | ポールタイプ
| 52 | 南材木町小学校 | G | 205 | 2階 | 多目的室 | 3 | ベースライト | 2 | 昼白色 | 直付下面開放型 | 250*1250 | 6 | 12 | FHF | 32W
| 52 | 南材木町小学校 | K | 206 | 2階 | 多目的室 | 3 | ベースライト | 1 | 昼白色 | 黒板灯 | 該当なし | 2 | 2 | HF | 32 | [16 empty] | ポールタイプ
| 52 | 南材木町小学校 | B | 80 | 2階 | 廊下 | 3 | ベースライト | 1 | 昼白色 | 埋込型 | 170*1254 | 18 | 18 | FHF | 32W
| 52 | 南材木町小学校 | B | 80 | 2階 | 廊下 | 3 | ベースライト | 1 | 昼白色 | 埋込型 | 170*1254 | 7 | 7 | FHF | 32W
| 52 | 南材木町小学校 | B | 80 | 2階 | 廊下 | 3 | ベースライト | 1 | 昼白色 | 埋込型 | 170*1254 | 13 | 13 | FHF | 32W
| 52 | 南材木町小学校 | G | 205 | 2階 | 普通教室1 | 3 | ベースライト | 2 | 昼白色 | 直付下面開放型 | 250*1250 | 6 | 12 | FHF | 32W
| 52 | 南材木町小学校 | K | 206 | 2階 | 普通教室1 | 3 | ベースライト | 1 | 昼白色 | 黒板灯 | 該当なし | 2 | 2 | HF | 32 | [16 empty] | ポールタイプ
| 52 | 南材木町小学校 | G | 205 | 2階 | 普通教室2 | 3 | ベースライト | 2 | 昼白色 | 直付下面開放型 | 250*1250 | 6 | 12 | FHF | 32W
| 52 | 南材木町小学校 | K | 206 | 2階 | 普通教室2 | 3 | ベースライト | 1 | 昼白色 | 黒板灯 | 該当なし | 2 | 2 | HF | 32 | [16 empty] | ポールタイプ
| 52 | 南材木町小学校 | G | 205 | 2階 | 普通教室3 | 3 | ベースライト | 2 | 昼白色 | 直付下面開放型 | 250*1250 | 6 | 12 | FHF | 32W
| 52 | 南材木町小学校 | K | 206 | 2階 | 普通教室3 | 3 | ベースライト | 1 | 昼白色 | 黒板灯 | 該当なし | 2 | 2 | HF | 32 | [16 empty] | ポールタイプ
| 52 | 南材木町小学校 | G | 205 | 2階 | 普通教室4 | 3 | ベースライト | 2 | 昼白色 | 直付下面開放型 | 250*1250 | 6 | 12 | FHF | 32W
| 52 | 南材木町小学校 | K | 206 | 2階 | 普通教室4 | 3 | ベースライト | 1 | 昼白色 | 黒板灯 | 該当なし | 2 | 2 | HF | 32 | [16 empty] | ポールタイプ
| 52 | 南材木町小学校 | C | 2 | 2階 | 階段 | 3 | ベースライト | 2 | 昼白色 | 直付型 | 230*1250 | 2 | 4 | FLR | 40W
| 52 | 南材木町小学校 | C | 2 | 2階 | 倉庫 | 3 | ベースライト | 2 | 昼白色 | 直付型 | 230*1250 | 2 | 4 | FLR | 40W
| 52 | 南材木町小学校 | G | 205 | 2階 | 教育相談室 | 3 | ベースライト | 2 | 昼白色 | 直付下面開放型 | 250*1250 | 6 | 12 | FHF | 32W
| 52 | 南材木町小学校 | K | 206 | 2階 | 教育相談室 | 3 | ベースライト | 1 | 昼白色 | 黒板灯 | 該当なし | 2 | 2 | HF | 32 | [16 empty] | ポールタイプ
| 52 | 南材木町小学校 | K | 206 | 2階 | 家庭科室 | 3 | ベースライト | 1 | 昼白色 | 黒板灯 | 該当なし | 2 | 2 | HF | 32 | [16 empty] | ポールタイプ
| 52 | 南材木町小学校 | Q | 52 | 2階 | 家庭科室 | 3 | ベースライト | 2 | 昼白色 | 埋込型 | 240*1254 | 12 | 24 | FHF | 32W | [16 empty] | Cチャンかも
| 52 | 南材木町小学校 | C | 2 | 2階 | 家庭科準備室 | 3 | ベースライト | 2 | 昼白色 | 直付型 | 230*1250 | 3 | 6 | FLR | 40W
| 52 | 南材木町小学校 | C | 2 | 2階 | 配膳室 | 3 | ベースライト | 2 | 昼白色 | 直付型 | 230*1250 | 3 | 6 | FLR | 40W
| 52 | 南材木町小学校 | C | 2 | 2階 | 女子トイレ | 3 | ベースライト | 2 | 昼白色 | 直付型 | 230*1250 | 1 | 2 | FLR | 40W
| 52 | 南材木町小学校 | E | 33 | 2階 | 女子トイレ | 3 | ブラケット | 1 | 昼白色 | 角型ブラケット | 該当なし | 1 | 1 | FL | 20W
| 52 | 南材木町小学校 | C | 2 | 2階 | 男子トイレ | 3 | ベースライト | 2 | 昼白色 | 直付型 | 230*1250 | 1 | 2 | FLR | 40W
| 52 | 南材木町小学校 | E | 33 | 2階 | 男子トイレ | 3 | ブラケット | 1 | 昼白色 | 角型ブラケット | 該当なし | 1 | 1 | FL | 20W
| 52 | 南材木町小学校 | O | 305 | 2階 | トイレ前 | 3 | ダウンライト | 1 | 電球色 | ダウンライト | φ150 | 3 | 3 | FHT | 24W
| 52 | 南材木町小学校 | T | 237 | 2階 | トイレ前 | 3 | ブラケット | 2 | 昼白色 | 角型ブラケット | 該当なし | 2 | 4 | FL | 20W
| 52 | 南材木町小学校 | C | 2 | 2階 | 前室 | 3 | ベースライト | 2 | 昼白色 | 直付型 | 230*1250 | 1 | 2 | FLR | 40W
| 52 | 南材木町小学校 | V | 309 | 2階 | 調整室 | 3 | ベースライト | 2 | 昼白色 | 埋込型 | 328*1274 | 3 | 6 | FHF | 32W | [15 empty] | ○
| 52 | 南材木町小学校 | V | 309 | 2階 | スタジオ | 3 | ベースライト | 2 | 昼白色 | 埋込型 | 328*1274 | 4 | 8 | FHF | 32W | [15 empty] | ○
| 52 | 南材木町小学校 | W | 310 | 2階 | スタジオ | 3 | スポットライト | 1 | 電球色 | スポットライト | 該当なし | 4 | 4 | HID | 70W
| 52 | 南材木町小学校 | C | 2 | 2階 | 階段 | 3 | ベースライト | 2 | 昼白色 | 直付型 | 230*1250 | 2 | 4 | FLR | 40W
| 52 | 南材木町小学校 | C | 2 | 2階 | 男子トイレ | 3 | ベースライト | 2 | 昼白色 | 直付型 | 230*1250 | 2 | 4 | FLR | 40W
| 52 | 南材木町小学校 | E | 33 | 2階 | 男子トイレ | 3 | ブラケット | 1 | 昼白色 | 角型ブラケット | 該当なし | 2 | 2 | FL | 20W
| 52 | 南材木町小学校 | N | 304 | 2階 | 男子トイレ | 3 | ブラケット | 1 | 昼白色 | 角型ブラケット | 該当なし | 1 | 1 | FL | 40W
| 52 | 南材木町小学校 | C | 2 | 2階 | 女子トイレ | 3 | ベースライト | 2 | 昼白色 | 直付型 | 230*1250 | 2 | 4 | FLR | 40W
| 52 | 南材木町小学校 | E | 33 | 2階 | 女子トイレ | 3 | ブラケット | 1 | 昼白色 | 角型ブラケット | 該当なし | 2 | 2 | FL | 20W
| 52 | 南材木町小学校 | N | 304 | 2階 | 女子トイレ | 3 | ブラケット | 1 | 昼白色 | 角型ブラケット | 該当なし | 1 | 1 | FL | 40W
| 52 | 南材木町小学校 | D | 11 | 2階 | 多目的トイレ | 3 | ベースライト | 2 | 昼白色 | 直付型 | 230*632 | 1 | 2 | FL | 20W
| 52 | 南材木町小学校 | O | 305 | 2階 | トイレ前 | 3 | ダウンライト | 1 | 電球色 | ダウンライト | φ150 | 4 | 4 | FHT | 24W
| 52 | 南材木町小学校 | C | 2 | 3階 | 音楽準備室 | 3 | ベースライト | 2 | 昼白色 | 直付型 | 230*1250 | 3 | 6 | FLR | 40W
| 52 | 南材木町小学校 | K | 206 | 3階 | 音楽室 | 3 | ベースライト | 1 | 昼白色 | 黒板灯 | 該当なし | 2 | 2 | HF | 32 | [16 empty] | ポールタイプ
| 52 | 南材木町小学校 | Q | 52 | 3階 | 音楽室 | 3 | ベースライト | 2 | 昼白色 | 埋込型 | 240*1254 | 12 | 24 | FHF | 32W | [16 empty] | Cチャンかも
| 52 | 南材木町小学校 | G | 205 | 3階 | 多目的室 | 3 | ベースライト | 2 | 昼白色 | 直付下面開放型 | 250*1250 | 6 | 12 | FHF | 32W
| 52 | 南材木町小学校 | K | 206 | 3階 | 多目的室 | 3 | ベースライト | 1 | 昼白色 | 黒板灯 | 該当なし | 2 | 2 | HF | 32 | [16 empty] | ポールタイプ
| 52 | 南材木町小学校 | G | 205 | 3階 | 多目的室 | 3 | ベースライト | 2 | 昼白色 | 直付下面開放型 | 250*1250 | 6 | 12 | FHF | 32W
| 52 | 南材木町小学校 | K | 206 | 3階 | 多目的室 | 3 | ベースライト | 1 | 昼白色 | 黒板灯 | 該当なし | 2 | 2 | HF | 32 | [16 empty] | ポールタイプ
| 52 | 南材木町小学校 | B | 80 | 3階 | 廊下 | 3 | ベースライト | 1 | 昼白色 | 埋込型 | 170*1254 | 23 | 23 | FHF | 32W
| 52 | 南材木町小学校 | G | 205 | 3階 | 普通教室1 | 3 | ベースライト | 2 | 昼白色 | 直付下面開放型 | 250*1250 | 6 | 12 | FHF | 32W
| 52 | 南材木町小学校 | K | 206 | 3階 | 普通教室1 | 3 | ベースライト | 1 | 昼白色 | 黒板灯 | 該当なし | 2 | 2 | HF | 32 | [16 empty] | ポールタイプ
| 52 | 南材木町小学校 | G | 205 | 3階 | 普通教室2 | 3 | ベースライト | 2 | 昼白色 | 直付下面開放型 | 250*1250 | 6 | 12 | FHF | 32W
| 52 | 南材木町小学校 | K | 206 | 3階 | 普通教室2 | 3 | ベースライト | 1 | 昼白色 | 黒板灯 | 該当なし | 2 | 2 | HF | 32 | [16 empty] | ポールタイプ
| 52 | 南材木町小学校 | G | 205 | 3階 | 普通教室3 | 3 | ベースライト | 2 | 昼白色 | 直付下面開放型 | 250*1250 | 6 | 12 | FHF | 32W
| 52 | 南材木町小学校 | K | 206 | 3階 | 普通教室3 | 3 | ベースライト | 1 | 昼白色 | 黒板灯 | 該当なし | 2 | 2 | HF | 32 | [16 empty] | ポールタイプ
| 52 | 南材木町小学校 | G | 205 | 3階 | 普通教室4 | 3 | ベースライト | 2 | 昼白色 | 直付下面開放型 | 250*1250 | 6 | 12 | FHF | 32W
| 52 | 南材木町小学校 | K | 206 | 3階 | 普通教室4 | 3 | ベースライト | 1 | 昼白色 | 黒板灯 | 該当なし | 2 | 2 | HF | 32 | [16 empty] | ポールタイプ
| 52 | 南材木町小学校 | C | 2 | 3階 | 階段 | 3 | ベースライト | 2 | 昼白色 | 直付型 | 230*1250 | 2 | 4 | FLR | 40W
| 52 | 南材木町小学校 | C | 2 | 3階 | 図書準備室 | 3 | ベースライト | 2 | 昼白色 | 直付型 | 230*1250 | 3 | 6 | FLR | 40W
| 52 | 南材木町小学校 | C | 2 | 3階 | 図書室 | 3 | ベースライト | 2 | 昼白色 | 直付型 | 230*1250 | 18 | 36 | FLR | 40W
| 52 | 南材木町小学校 | G | 205 | 3階 | コンピュータ室 | 3 | ベースライト | 2 | 昼白色 | 直付下面開放型 | 250*1250 | 15 | 30 | FHF | 32W
| 52 | 南材木町小学校 | K | 206 | 3階 | コンピュータ室 | 3 | ベースライト | 1 | 昼白色 | 黒板灯 | 該当なし | 2 | 2 | HF | 32 | [16 empty] | ポールタイプ
| 52 | 南材木町小学校 | C | 2 | 3階 | 配膳室 | 3 | ベースライト | 2 | 昼白色 | 直付型 | 230*1250 | 3 | 6 | FLR | 40W
| 52 | 南材木町小学校 | C | 2 | 3階 | 女子トイレ | 3 | ベースライト | 2 | 昼白色 | 直付型 | 230*1250 | 1 | 2 | FLR | 40W
| 52 | 南材木町小学校 | E | 33 | 3階 | 女子トイレ | 3 | ブラケット | 1 | 昼白色 | 角型ブラケット | 該当なし | 1 | 1 | FL | 20W
| 52 | 南材木町小学校 | C | 2 | 3階 | 男子トイレ | 3 | ベースライト | 2 | 昼白色 | 直付型 | 230*1250 | 1 | 2 | FLR | 40W
| 52 | 南材木町小学校 | E | 33 | 3階 | 男子トイレ | 3 | ブラケット | 1 | 昼白色 | 角型ブラケット | 該当なし | 1 | 1 | FL | 20W
| 52 | 南材木町小学校 | O | 305 | 3階 | トイレ前 | 3 | ダウンライト | 1 | 電球色 | ダウンライト | φ150 | 3 | 3 | FHT | 24W
| 52 | 南材木町小学校 | T | 237 | 3階 | トイレ前 | 3 | ブラケット | 2 | 昼白色 | 角型ブラケット | 該当なし | 2 | 4 | FL | 20W
| 52 | 南材木町小学校 | C | 2 | 3階 | 教科準備室 | 3 | ベースライト | 2 | 昼白色 | 直付型 | 230*1250 | 4 | 8 | FLR | 40W
| 52 | 南材木町小学校 | C | 2 | 3階 | 階段 | 3 | ベースライト | 2 | 昼白色 | 直付型 | 230*1250 | 2 | 4 | FLR | 40W
| 52 | 南材木町小学校 | C | 2 | 3階 | 男子トイレ | 3 | ベースライト | 2 | 昼白色 | 直付型 | 230*1250 | 2 | 4 | FLR | 40W
| 52 | 南材木町小学校 | E | 33 | 3階 | 男子トイレ | 3 | ブラケット | 1 | 昼白色 | 角型ブラケット | 該当なし | 2 | 2 | FL | 20W
| 52 | 南材木町小学校 | C | 2 | 3階 | 女子トイレ | 3 | ベースライト | 2 | 昼白色 | 直付型 | 230*1250 | 2 | 4 | FLR | 40W
| 52 | 南材木町小学校 | E | 33 | 3階 | 女子トイレ | 3 | ブラケット | 1 | 昼白色 | 角型ブラケット | 該当なし | 2 | 2 | FL | 20W
| 52 | 南材木町小学校 | D | 11 | 3階 | 多目的トイレ | 3 | ベースライト | 2 | 昼白色 | 直付型 | 230*632 | 1 | 2 | FL | 20W
| 52 | 南材木町小学校 | N | 304 | 3階 | トイレ前 | 3 | ブラケット | 1 | 昼白色 | 角型ブラケット | 該当なし | 2 | 2 | FL | 40W
| 52 | 南材木町小学校 | O | 305 | 3階 | トイレ前 | 3 | ダウンライト | 1 | 電球色 | ダウンライト | φ150 | 4 | 4 | FHT | 24W
| 52 | 南材木町小学校 | B | 80 | 3階 | 廊下 | 3 | ベースライト | 1 | 昼白色 | 埋込型 | 170*1254 | 17 | 17 | FHF | 32W
| 52 | 南材木町小学校 | C | 2 | 4階 | 図工準備室 | 3 | ベースライト | 2 | 昼白色 | 直付型 | 230*1250 | 3 | 6 | FLR | 40W
| 52 | 南材木町小学校 | K | 206 | 4階 | 図工室 | 3 | ベースライト | 1 | 昼白色 | 黒板灯 | 該当なし | 2 | 2 | HF | 32 | [16 empty] | ポールタイプ
| 52 | 南材木町小学校 | Q | 52 | 4階 | 図工室 | 3 | ベースライト | 2 | 昼白色 | 埋込型 | 240*1254 | 12 | 24 | FHF | 32W | [16 empty] | Cチャンかも
| 52 | 南材木町小学校 | G | 205 | 4階 | 特別活動室 | 3 | ベースライト | 2 | 昼白色 | 直付下面開放型 | 250*1250 | 6 | 12 | FHF | 32W
| 52 | 南材木町小学校 | K | 206 | 4階 | 特別活動室 | 3 | ベースライト | 1 | 昼白色 | 黒板灯 | 該当なし | 2 | 2 | HF | 32 | [16 empty] | ポールタイプ
| 52 | 南材木町小学校 | G | 205 | 4階 | 多目的室 | 3 | ベースライト | 2 | 昼白色 | 直付下面開放型 | 250*1250 | 6 | 12 | FHF | 32W
| 52 | 南材木町小学校 | K | 206 | 4階 | 多目的室 | 3 | ベースライト | 1 | 昼白色 | 黒板灯 | 該当なし | 2 | 2 | HF | 32 | [16 empty] | ポールタイプ
| 52 | 南材木町小学校 | B | 80 | 4階 | 廊下 | 3 | ベースライト | 1 | 昼白色 | 埋込型 | 170*1254 | 23 | 23 | FHF | 32W
| 52 | 南材木町小学校 | G | 205 | 4階 | 普通教室1 | 3 | ベースライト | 2 | 昼白色 | 直付下面開放型 | 250*1250 | 6 | 12 | FHF | 32W
| 52 | 南材木町小学校 | K | 206 | 4階 | 普通教室1 | 3 | ベースライト | 1 | 昼白色 | 黒板灯 | 該当なし | 2 | 2 | HF | 32 | [16 empty] | ポールタイプ
| 52 | 南材木町小学校 | G | 205 | 4階 | 普通教室2 | 3 | ベースライト | 2 | 昼白色 | 直付下面開放型 | 250*1250 | 6 | 12 | FHF | 32W
| 52 | 南材木町小学校 | K | 206 | 4階 | 普通教室2 | 3 | ベースライト | 1 | 昼白色 | 黒板灯 | 該当なし | 2 | 2 | HF | 32 | [16 empty] | ポールタイプ
| 52 | 南材木町小学校 | G | 205 | 4階 | 普通教室3 | 3 | ベースライト | 2 | 昼白色 | 直付下面開放型 | 250*1250 | 6 | 12 | FHF | 32W
| 52 | 南材木町小学校 | K | 206 | 4階 | 普通教室3 | 3 | ベースライト | 1 | 昼白色 | 黒板灯 | 該当なし | 2 | 2 | HF | 32 | [16 empty] | ポールタイプ
| 52 | 南材木町小学校 | G | 205 | 4階 | 普通教室4 | 3 | ベースライト | 2 | 昼白色 | 直付下面開放型 | 250*1250 | 6 | 12 | FHF | 32W
| 52 | 南材木町小学校 | K | 206 | 4階 | 普通教室4 | 3 | ベースライト | 1 | 昼白色 | 黒板灯 | 該当なし | 2 | 2 | HF | 32 | [16 empty] | ポールタイプ
| 52 | 南材木町小学校 | C | 2 | 4階 | 階段 | 3 | ベースライト | 2 | 昼白色 | 直付型 | 230*1250 | 2 | 4 | FLR | 40W
| 52 | 南材木町小学校 | K | 206 | 4階 | 視聴覚室 | 3 | ベースライト | 1 | 昼白色 | 黒板灯 | 該当なし | 2 | 2 | HF | 32 | [16 empty] | ポールタイプ
| 52 | 南材木町小学校 | V | 309 | 4階 | 視聴覚室 | 3 | ベースライト | 2 | 昼白色 | 埋込型 | 328*1274 | 12 | 24 | FHF | 32W | [15 empty] | ○
| 52 | 南材木町小学校 | K | 206 | 4階 | 理科室 | 3 | ベースライト | 1 | 昼白色 | 黒板灯 | 該当なし | 2 | 2 | HF | 32 | [16 empty] | ポールタイプ
| 52 | 南材木町小学校 | Q | 52 | 4階 | 理科室 | 3 | ベースライト | 2 | 昼白色 | 埋込型 | 240*1254 | 12 | 24 | FHF | 32W | [16 empty] | Cチャンかも
| 52 | 南材木町小学校 | C | 2 | 4階 | 理科準備室 | 3 | ベースライト | 2 | 昼白色 | 直付型 | 230*1250 | 3 | 6 | FLR | 40W
| 52 | 南材木町小学校 | B | 80 | 4階 | 廊下 | 3 | ベースライト | 1 | 昼白色 | 埋込型 | 170*1254 | 12 | 12 | FHF | 32W
| 52 | 南材木町小学校 | B | 80 | 4階 | 廊下 | 3 | ベースライト | 1 | 昼白色 | 埋込型 | 170*1254 | 5 | 5 | FHF | 32W
| 52 | 南材木町小学校 | C | 2 | 4階 | 配膳室 | 3 | ベースライト | 2 | 昼白色 | 直付型 | 230*1250 | 3 | 6 | FLR | 40W
| 52 | 南材木町小学校 | C | 2 | 4階 | 女子トイレ | 3 | ベースライト | 2 | 昼白色 | 直付型 | 230*1250 | 1 | 2 | FLR | 40W
| 52 | 南材木町小学校 | E | 33 | 4階 | 女子トイレ | 3 | ブラケット | 1 | 昼白色 | 角型ブラケット | 該当なし | 1 | 1 | FL | 20W
| 52 | 南材木町小学校 | C | 2 | 4階 | 男子トイレ | 3 | ベースライト | 2 | 昼白色 | 直付型 | 230*1250 | 1 | 2 | FLR | 40W
| 52 | 南材木町小学校 | E | 33 | 4階 | 男子トイレ | 3 | ブラケット | 1 | 昼白色 | 角型ブラケット | 該当なし | 1 | 1 | FL | 20W
| 52 | 南材木町小学校 | O | 305 | 4階 | トイレ前 | 3 | ダウンライト | 1 | 電球色 | ダウンライト | φ150 | 3 | 3 | FHT | 24W
| 52 | 南材木町小学校 | T | 237 | 4階 | トイレ前 | 3 | ブラケット | 2 | 昼白色 | 角型ブラケット | 該当なし | 2 | 4 | FL | 20W
| 52 | 南材木町小学校 | C | 2 | 4階 | 教科準備室 | 3 | ベースライト | 2 | 昼白色 | 直付型 | 230*1250 | 4 | 8 | FLR | 40W
| 52 | 南材木町小学校 | C | 2 | 4階 | 階段 | 3 | ベースライト | 2 | 昼白色 | 直付型 | 230*1250 | 2 | 4 | FLR | 40W
| 52 | 南材木町小学校 | C | 2 | 4階 | 男子トイレ | 3 | ベースライト | 2 | 昼白色 | 直付型 | 230*1250 | 2 | 4 | FLR | 40W
| 52 | 南材木町小学校 | E | 33 | 4階 | 男子トイレ | 3 | ブラケット | 1 | 昼白色 | 角型ブラケット | 該当なし | 2 | 2 | FL | 20W
| 52 | 南材木町小学校 | C | 2 | 4階 | 女子トイレ | 3 | ベースライト | 2 | 昼白色 | 直付型 | 230*1250 | 2 | 4 | FLR | 40W
| 52 | 南材木町小学校 | E | 33 | 4階 | 女子トイレ | 3 | ブラケット | 1 | 昼白色 | 角型ブラケット | 該当なし | 2 | 2 | FL | 20W
| 52 | 南材木町小学校 | D | 11 | 4階 | 多目的トイレ | 3 | ベースライト | 2 | 昼白色 | 直付型 | 230*632 | 1 | 2 | FL | 20W
| 52 | 南材木町小学校 | N | 304 | 4階 | トイレ前 | 3 | ブラケット | 1 | 昼白色 | 角型ブラケット | 該当なし | 2 | 2 | FL | 40W
| 52 | 南材木町小学校 | O | 305 | 4階 | トイレ前 | 3 | ダウンライト | 1 | 電球色 | ダウンライト | φ150 | 4 | 4 | FHT | 24W
| 52 | 南材木町小学校 | C | 2 | 4階 | PH | 3 | ベースライト | 2 | 昼白色 | 直付型 | 230*1250 | 2 | 4 | FLR | 40W
| 52 | 南材木町小学校 | C | 2 | 屋内運動場1階 | 玄関 | 3 | ベースライト | 2 | 昼白色 | 直付型 | 230*1250 | 2 | 4 | FLR | 40W
| 52 | 南材木町小学校 | A | 272 | 屋内運動場1階 | ホール | 3 | スクエア照明 | 3 | 昼白色 | 埋込型 | □450 | 3 | 9 | FHP | 32W
| 52 | 南材木町小学校 | AD | 316 | 屋内運動場1階 | アリーナ | 3 | 高天井用照明 | 1 | 温白色 | 直付器具 | 該当なし | 20 | 20 | HF(蛍光水銀灯) | 400W | [12 empty] | ○ | ○
| 52 | 南材木町小学校 | AE | 19 | 屋内運動場1階 | 控室（1） | 3 | ベースライト | 2 | 昼白色 | トラフ型 | 75*1220 | 5 | 10 | FHF | 32W
| 52 | 南材木町小学校 | AE | 19 | 屋内運動場1階 | 控室（2） | 3 | ベースライト | 2 | 昼白色 | トラフ型 | 75*1220 | 4 | 8 | FHF | 32W
| 52 | 南材木町小学校 | C | 2 | 屋内運動場1階 | 放送室 | 3 | ベースライト | 2 | 昼白色 | 直付型 | 230*1250 | 2 | 4 | FLR | 40W
| 52 | 南材木町小学校 | C | 2 | 屋内運動場1階 | 外部倉庫（1） | 3 | ベースライト | 2 | 昼白色 | 直付型 | 230*1250 | 4 | 8 | FLR | 40W
| 52 | 南材木町小学校 | C | 2 | 屋内運動場1階 | 外部倉庫（2） | 3 | ベースライト | 2 | 昼白色 | 直付型 | 230*1250 | 2 | 4 | FLR | 40W
| 52 | 南材木町小学校 | C | 2 | 屋内運動場1階 | 器具庫 | 3 | ベースライト | 2 | 昼白色 | 直付型 | 230*1250 | 4 | 8 | FLR | 40W
| 52 | 南材木町小学校 | C | 2 | 屋内運動場1階 | 女子トイレ | 3 | ベースライト | 2 | 昼白色 | 直付型 | 230*1250 | 1 | 2 | FLR | 40W
| 52 | 南材木町小学校 | E | 33 | 屋内運動場1階 | 女子トイレ | 3 | ブラケット | 1 | 昼白色 | 角型ブラケット | 該当なし | 1 | 1 | FL | 20W
| 52 | 南材木町小学校 | D | 11 | 屋内運動場1階 | 多目的WC | 3 | ベースライト | 2 | 昼白色 | 直付型 | 230*632 | 1 | 2 | FL | 20W
| 52 | 南材木町小学校 | C | 2 | 屋内運動場1階 | 男子トイレ | 3 | ベースライト | 2 | 昼白色 | 直付型 | 230*1250 | 1 | 2 | FLR | 40W
| 52 | 南材木町小学校 | E | 33 | 屋内運動場1階 | 男子トイレ | 3 | ブラケット | 1 | 昼白色 | 角型ブラケット | 該当なし | 1 | 1 | FL | 20W
| 52 | 南材木町小学校 | O | 305 | 屋内運動場1階 | 男子トイレ | 3 | ダウンライト | 1 | 電球色 | ダウンライト | φ150 | 1 | 1 | FHT | 24W
| 52 | 南材木町小学校 | O | 305 | 屋内運動場1階 | 廊下 | 3 | ダウンライト | 1 | 電球色 | ダウンライト | φ150 | 4 | 4 | FHT | 24W
| 52 | 南材木町小学校 | C | 2 | 屋内運動場1階 | 女子更衣室 | 3 | ベースライト | 2 | 昼白色 | 直付型 | 230*1250 | 1 | 2 | FLR | 40W
| 52 | 南材木町小学校 | N | 304 | 屋内運動場1階 | 女子更衣室 | 3 | ブラケット | 1 | 昼白色 | 角型ブラケット | 該当なし | 1 | 1 | FL | 40W
| 52 | 南材木町小学校 | F | 301 | 屋内運動場1階 | シャワー室 | 3 | ブラケット | 1 | 電球色 | 丸型ブラケット | 該当なし | 1 | 1 | LDS(ミニクリプトン) | 60W | [9 empty] | ○ | ○
| 52 | 南材木町小学校 | N | 304 | 屋内運動場1階 | 男子更衣室 | 3 | ブラケット | 1 | 昼白色 | 角型ブラケット | 該当なし | 1 | 1 | FL | 40W
| 52 | 南材木町小学校 | F | 301 | 屋内運動場1階 | シャワー室 | 3 | ブラケット | 1 | 電球色 | 丸型ブラケット | 該当なし | 1 | 1 | LDS(ミニクリプトン) | 60W | [9 empty] | ○ | ○
| 52 | 南材木町小学校 | A | 272 | 屋内運動場2階 | 階段 | 3 | スクエア照明 | 3 | 昼白色 | 埋込型 | □450 | 1 | 3 | FHP | 32W
| 52 | 南材木町小学校 | A | 272 | 屋内運動場2階 | 階段 | 3 | スクエア照明 | 3 | 昼白色 | 埋込型 | □450 | 2 | 6 | FHP | 32W
| 52 | 南材木町小学校 | B | 80 | 屋内運動場2階 | 廊下 | 3 | ベースライト | 1 | 昼白色 | 埋込型 | 170*1254 | 6 | 6 | FHF | 32W
| 52 | 南材木町小学校 | C | 2 | 屋内運動場2階 | 備蓄倉庫 | 3 | ベースライト | 2 | 昼白色 | 直付型 | 230*1250 | 4 | 8 | FLR | 40W
| 52 | 南材木町小学校 | C | 2 | 屋内運動場2階 | クラブ活動室 | 3 | ベースライト | 2 | 昼白色 | 直付型 | 230*1250 | 12 | 24 | FLR | 40W
| 52 | 南材木町小学校 | X | 311 | プール棟 | 玄関 | 3 | ベースライト | 1 | 昼白色 | 笠付きトラフ型 | 156*1220 | 1 | 1 | FHF | 32W | [9 empty] | ○ | ○
| 52 | 南材木町小学校 | X | 311 | プール棟 | 男子更衣室 | 3 | ベースライト | 1 | 昼白色 | 笠付きトラフ型 | 156*1220 | 3 | 3 | FHF | 32W | [9 empty] | ○ | ○
| 52 | 南材木町小学校 | X | 311 | プール棟 | 男子トイレ | 3 | ベースライト | 1 | 昼白色 | 笠付きトラフ型 | 156*1220 | 1 | 1 | FHF | 32W | [9 empty] | ○ | ○
| 52 | 南材木町小学校 | Y | 312 | プール棟 | 男子トイレ | 3 | ベースライト | 1 | 昼白色 | トラフ型 | 75*633 | 1 | 1 | FL | 20W | [9 empty] | ○ | ○
| 52 | 南材木町小学校 | X | 311 | プール棟 | 廊下 | 3 | ベースライト | 1 | 昼白色 | 笠付きトラフ型 | 156*1220 | 2 | 2 | FHF | 32W | [9 empty] | ○ | ○
| 52 | 南材木町小学校 | Z | 313 | プール棟 | 廊下 | 3 | ブラケット | 1 | 昼白色 | 丸型ブラケット | 該当なし | 2 | 2 | FCL | 32W |  |  |  | W:300mm,L:300mm
| 52 | 南材木町小学校 | X | 311 | プール棟 | 女子更衣室 | 3 | ベースライト | 1 | 昼白色 | 笠付きトラフ型 | 156*1220 | 2 | 2 | FHF | 32W | [9 empty] | ○ | ○
| 52 | 南材木町小学校 | X | 311 | プール棟 | 女子トイレ | 3 | ベースライト | 1 | 昼白色 | 笠付きトラフ型 | 156*1220 | 2 | 2 | FHF | 32W | [9 empty] | ○ | ○
| 52 | 南材木町小学校 | X | 311 | プール棟 | 倉庫 | 3 | ベースライト | 1 | 昼白色 | 笠付きトラフ型 | 156*1220 | 1 | 1 | FHF | 32W | [9 empty] | ○ | ○
| 52 | 南材木町小学校 | AA | 314 | プール棟 | 機械室 | 3 | ベースライト | 2 | 昼白色 | 笠付きトラフ型 | 156*1220 | 2 | 4 | FHF | 32W | [9 empty] | ○ | ○
| 52 | 南材木町小学校 | AB | 315 | 屋外 | 屋外 | 3 | 防犯灯・街路灯 | 1 | 昼白色 | 街路灯 | 該当なし | 3 | 3 | HF(蛍光水銀灯) | 250W
| 52 | 南材木町小学校 | AC | 34 | 屋外 | 屋外 | 3 | ブラケット | 1 | 昼白色 | 丸型ブラケット | 該当なし | 12 | 12 | LDS(ミニクリプトン) | 60W | [16 empty] | E26
| 53 | 荒町小学校 | L | 80 | 校舎1階 | 昇降口 | 3 | ベースライト | 1 | 昼白色 | 埋込型 | 170*1254 | 30 | 30 | FHF | 32W | [16 empty] | cチャン回避
| 53 | 荒町小学校 | U1 | 324 | 校舎1階 | 昇降口 | 3 | スクエア照明 | 3 | 昼白色 | 埋込型 | □275 | 11 | 33 | FHP | 23W
| 53 | 荒町小学校 | AI | 333 | 校舎1階 | 昇降口 | 3 | ダウンライト | 1 | 昼白色 | ダウンライト | φ150 | 6 | 6 | FDL | 13W | [9 empty] | ○ | ○
| 53 | 荒町小学校 | K | 106 | 校舎1階 | 職員室 | 3 | ベースライト | 1 | 昼白色 | 直付型 | 150*1250 | 1 | 1 | FHF | 32W | [9 empty] | ○ | ○
| 53 | 荒町小学校 | L | 80 | 校舎1階 | 職員室 | 3 | ベースライト | 1 | 昼白色 | 埋込型 | 170*1254 | 1 | 1 | FHF | 32W | [16 empty] | cチャン回避
| 53 | 荒町小学校 | R | 52 | 校舎1階 | 職員室 | 3 | ベースライト | 2 | 昼白色 | 埋込型 | 240*1254 | 18 | 36 | FHF | 32W
| 53 | 荒町小学校 | C | 25 | 校舎1階 | 印刷室 | 3 | ベースライト | 2 | 昼白色 | 直付型 | 230*1250 | 4 | 8 | FHF | 32W
| 53 | 荒町小学校 | R | 52 | 校舎1階 | 事務室 | 3 | ベースライト | 2 | 昼白色 | 埋込型 | 240*1254 | 5 | 10 | FHF | 32W
| 53 | 荒町小学校 | R | 52 | 校舎1階 | 校長室 会議室 | 3 | ベースライト | 2 | 昼白色 | 埋込型 | 240*1254 | 12 | 24 | FHF | 32W
| 53 | 荒町小学校 | B | 105 | 校舎1階 | 保健室 | 3 | ブラケット | 1 | 昼白色 | 角型ブラケット | 該当なし | 2 | 2 | FHF | 16W
| 53 | 荒町小学校 | C | 25 | 校舎1階 | 保健室 | 3 | ベースライト | 2 | 昼白色 | 直付型 | 230*1250 | 8 | 16 | FHF | 32W
| 53 | 荒町小学校 | P | 91 | 校舎1階 | 保健室 | 3 | ダウンライト | 1 | 昼白色 | ダウンライト | φ150 | 1 | 1 | FDL | 18W
| 53 | 荒町小学校 | W | 326 | 校舎1階 | 保健室 | 3 | ダウンライト | 1 | 電球色 | ダウンライト | φ150 | 3 | 3 | 白熱球 | 60W | [15 empty] | ○
| 53 | 荒町小学校 | X2 | 86 | 校舎1階 | 保健室 | 3 | ブラケット | 1 | 電球色 | 丸型ブラケット | 該当なし | 1 | 1 | FDL | 13W
| 53 | 荒町小学校 | Q | 95 | 校舎1階 | 放送室 | 3 | ベースライト | 2 | 昼白色 | 埋込型 | 240*667 | 1 | 2 | FHF | 16W
| 53 | 荒町小学校 | R | 52 | 校舎1階 | 放送室 | 3 | ベースライト | 2 | 昼白色 | 埋込型 | 240*1254 | 2 | 4 | FHF | 32W
| 53 | 荒町小学校 | M | 319 | 校舎1階 | スタジオ | 3 | ベースライト | 2 | 昼白色 | 埋込型 | 240*1254 | 4 | 8 | FHF | 32W | [12 empty] | ○ |  |  | ○
| 53 | 荒町小学校 | S2 | 322 | 校舎1階 | スタジオ | 3 | スポットライト | 該当なし | 電球色 | スポットライト | 該当なし | 8 | 0 | 該当なし | 該当なし | ハイビームランプ | Be110v120we
| 53 | 荒町小学校 | R | 52 | 校舎1階 | PTA室 | 3 | ベースライト | 2 | 昼白色 | 埋込型 | 240*1254 | 4 | 8 | FHF | 32W
| 53 | 荒町小学校 | G | 283 | 校舎1階 | 備蓄倉庫 | 3 | ベースライト | 1 | 昼白色 | トラフ型 | 75*1220 | 2 | 2 | FHF | 32W | [12 empty] | ○
| 53 | 荒町小学校 | C | 25 | 校舎1階 | 階段 | 3 | ベースライト | 2 | 昼白色 | 直付型 | 230*1250 | 1 | 2 | FHF | 32W
| 53 | 荒町小学校 | E | 206 | 校舎1階 | 生活科室 | 3 | ベースライト | 1 | 昼白色 | 黒板灯 | 該当なし | 2 | 2 | HF | 32 | [16 empty] | 黒板灯
| 53 | 荒町小学校 | F | 205 | 校舎1階 | 生活科室 | 3 | ベースライト | 2 | 昼白色 | 直付下面開放型 | 250*1250 | 12 | 24 | FHF | 32W
| 53 | 荒町小学校 | C | 25 | 校舎1階 | 準備室 | 3 | ベースライト | 2 | 昼白色 | 直付型 | 230*1250 | 3 | 6 | FHF | 32W
| 53 | 荒町小学校 | D | 81 | 校舎1階 | 児童WC（女） | 3 | ブラケット | 1 | 昼白色 | 角型ブラケット | 該当なし | 1 | 1 | FHF | 32W
| 53 | 荒町小学校 | H | 317 | 校舎1階 | 児童WC（女） | 3 | ベースライト | 2 | 昼白色 | 直付型 | 230*1250 | 1 | 2 | FHF | 32W | [9 empty] | ○ | ○
| 53 | 荒町小学校 | J | 318 | 校舎1階 | 児童WC（女） | 3 | ベースライト | 1 | 昼白色 | 直付型 | 150*632 | 1 | 1 | FHF | 16W | [9 empty] | ○ | ○
| 53 | 荒町小学校 | D | 81 | 校舎1階 | 児童WC（男） | 3 | ブラケット | 1 | 昼白色 | 角型ブラケット | 該当なし | 1 | 1 | FHF | 32W
| 53 | 荒町小学校 | J | 318 | 校舎1階 | 児童WC（男） | 3 | ベースライト | 1 | 昼白色 | 直付型 | 150*632 | 1 | 1 | FHF | 16W | [9 empty] | ○ | ○
| 53 | 荒町小学校 | K | 106 | 校舎1階 | 児童WC（男） | 3 | ベースライト | 1 | 昼白色 | 直付型 | 150*1250 | 1 | 1 | FHF | 32W | [9 empty] | ○ | ○
| 53 | 荒町小学校 | H | 317 | 校舎1階 | ひろびろWC | 3 | ベースライト | 2 | 昼白色 | 直付型 | 230*1250 | 1 | 2 | FHF | 32W | [9 empty] | ○ | ○
| 53 | 荒町小学校 | S1 | 150 | 校舎1階 | ひろびろWC | 3 | ブラケット | 1 | 昼白色 | 角型ブラケット | 該当なし | 1 | 1 | FL | 10W
| 53 | 荒町小学校 | B | 105 | 校舎1階 | 職員WC（男） | 3 | ブラケット | 1 | 昼白色 | 角型ブラケット | 該当なし | 1 | 1 | FHF | 16W
| 53 | 荒町小学校 | H | 317 | 校舎1階 | 職員WC（男） | 3 | ベースライト | 2 | 昼白色 | 直付型 | 230*1250 | 1 | 2 | FHF | 32W | [9 empty] | ○ | ○
| 53 | 荒町小学校 | B | 105 | 校舎1階 | 職員WC（女） | 3 | ブラケット | 1 | 昼白色 | 角型ブラケット | 該当なし | 2 | 2 | FHF | 16W
| 53 | 荒町小学校 | H | 317 | 校舎1階 | 職員WC（女） | 3 | ベースライト | 2 | 昼白色 | 直付型 | 230*1250 | 1 | 2 | FHF | 32W | [9 empty] | ○ | ○
| 53 | 荒町小学校 | J | 318 | 校舎1階 | 職員WC（女） | 3 | ベースライト | 1 | 昼白色 | 直付型 | 150*632 | 1 | 1 | FHF | 16W | [9 empty] | ○ | ○
| 53 | 荒町小学校 | A | 47 | 校舎1階 | 更衣室（女） | 3 | ベースライト | 1 | 昼白色 | 直付型 | 150*1250 | 3 | 3 | FHF | 32W
| 53 | 荒町小学校 | B | 105 | 校舎1階 | 更衣室（女） | 3 | ブラケット | 1 | 昼白色 | 角型ブラケット | 該当なし | 1 | 1 | FHF | 16W
| 53 | 荒町小学校 | T | 323 | 校舎1階 | 更衣室（女） | 3 | ブラケット | 1 | 昼白色 | 角型ブラケット | 該当なし | 1 | 1 | FHF | 32W | [9 empty] | ○ | ○
| 53 | 荒町小学校 | A | 47 | 校舎1階 | 更衣室（男） | 3 | ベースライト | 1 | 昼白色 | 直付型 | 150*1250 | 3 | 3 | FHF | 32W
| 53 | 荒町小学校 | B | 105 | 校舎1階 | 更衣室（男） | 3 | ブラケット | 1 | 昼白色 | 角型ブラケット | 該当なし | 1 | 1 | FHF | 16W
| 53 | 荒町小学校 | T | 323 | 校舎1階 | 更衣室（男） | 3 | ブラケット | 1 | 昼白色 | 角型ブラケット | 該当なし | 1 | 1 | FHF | 32W | [9 empty] | ○ | ○
| 53 | 荒町小学校 | A | 47 | 校舎1階 | 分電盤室 | 3 | ベースライト | 1 | 昼白色 | 直付型 | 150*1250 | 1 | 1 | FHF | 32W
| 53 | 荒町小学校 | G | 283 | 校舎1階 | 楽器庫 | 3 | ベースライト | 1 | 昼白色 | トラフ型 | 75*1220 | 2 | 2 | FHF | 32W | [12 empty] | ○
| 53 | 荒町小学校 | H | 317 | 校舎1階 | 配膳室 | 3 | ベースライト | 2 | 昼白色 | 直付型 | 230*1250 | 6 | 12 | FHF | 32W | [9 empty] | ○ | ○
| 53 | 荒町小学校 | A | 47 | 校舎1階 | 耐火史料室 | 3 | ベースライト | 1 | 昼白色 | 直付型 | 150*1250 | 3 | 3 | FHF | 32W
| 53 | 荒町小学校 | A | 47 | 校舎1階 | 階段 | 3 | ベースライト | 1 | 昼白色 | 直付型 | 150*1250 | 1 | 1 | FHF | 32W
| 53 | 荒町小学校 | C | 25 | 校舎1階 | 階段 | 3 | ベースライト | 2 | 昼白色 | 直付型 | 230*1250 | 1 | 2 | FHF | 32W
| 53 | 荒町小学校 | U2 | 325 | 校舎1階 | 倉庫 | 3 | ベースライト | 1 | 昼白色 | トラフ型 | 75*633 | 1 | 1 | FHF | 16W | [12 empty] | ○
| 53 | 荒町小学校 | G | 283 | 校舎1階 | 倉庫 | 3 | ベースライト | 1 | 昼白色 | トラフ型 | 75*1220 | 1 | 1 | FHF | 32W | [12 empty] | ○
| 53 | 荒町小学校 | G | 283 | 校舎1階 | 倉庫 | 3 | ベースライト | 1 | 昼白色 | トラフ型 | 75*1220 | 1 | 1 | FHF | 32W | [12 empty] | ○
| 53 | 荒町小学校 | D | 81 | 校舎1階 | 廊下 | 3 | ブラケット | 1 | 昼白色 | 角型ブラケット | 該当なし | 1 | 1 | FHF | 32W
| 53 | 荒町小学校 | L | 80 | 校舎1階 | 廊下 | 3 | ベースライト | 1 | 昼白色 | 埋込型 | 170*1254 | 23 | 23 | FHF | 32W | [16 empty] | cチャン回避
| 53 | 荒町小学校 | P | 91 | 校舎1階 | 廊下 | 3 | ダウンライト | 1 | 昼白色 | ダウンライト | φ150 | 6 | 6 | FDL | 18W
| 53 | 荒町小学校 | S2 | 322 | 校舎1階 | 廊下 | 3 | スポットライト | 該当なし | 電球色 | スポットライト | 該当なし | 1 | 0 | 該当なし | 該当なし | ハイビームランプ | Be110v120we
| 53 | 荒町小学校 | P | 91 | 校舎1階 | 軒下物置 | 3 | ダウンライト | 1 | 昼白色 | ダウンライト | φ150 | 4 | 4 | FDL | 18W
| 53 | 荒町小学校 | E | 206 | 校舎2階 | 普通教室（特支） | 3 | ベースライト | 1 | 昼白色 | 黒板灯 | 該当なし | 2 | 2 | HF | 32 | [16 empty] | 黒板灯
| 53 | 荒町小学校 | F | 205 | 校舎2階 | 普通教室（特支） | 3 | ベースライト | 2 | 昼白色 | 直付下面開放型 | 250*1250 | 6 | 12 | FHF | 32W
| 53 | 荒町小学校 | E | 206 | 校舎2階 | 普通教室（特支） | 3 | ベースライト | 1 | 昼白色 | 黒板灯 | 該当なし | 2 | 2 | HF | 32 | [16 empty] | 黒板灯
| 53 | 荒町小学校 | F | 205 | 校舎2階 | 普通教室（特支） | 3 | ベースライト | 2 | 昼白色 | 直付下面開放型 | 250*1250 | 6 | 12 | FHF | 32W
| 53 | 荒町小学校 | E | 206 | 校舎2階 | 普通教室（特支） | 3 | ベースライト | 1 | 昼白色 | 黒板灯 | 該当なし | 2 | 2 | HF | 32 | [16 empty] | 黒板灯
| 53 | 荒町小学校 | F | 205 | 校舎2階 | 普通教室（特支） | 3 | ベースライト | 2 | 昼白色 | 直付下面開放型 | 250*1250 | 6 | 12 | FHF | 32W
| 53 | 荒町小学校 | E | 206 | 校舎2階 | 普通教室 | 3 | ベースライト | 1 | 昼白色 | 黒板灯 | 該当なし | 2 | 2 | HF | 32 | [16 empty] | 黒板灯
| 53 | 荒町小学校 | F | 205 | 校舎2階 | 普通教室 | 3 | ベースライト | 2 | 昼白色 | 直付下面開放型 | 250*1250 | 6 | 12 | FHF | 32W
| 53 | 荒町小学校 | E | 206 | 校舎2階 | 普通教室 | 3 | ベースライト | 1 | 昼白色 | 黒板灯 | 該当なし | 2 | 2 | HF | 32 | [16 empty] | 黒板灯
| 53 | 荒町小学校 | F | 205 | 校舎2階 | 普通教室 | 3 | ベースライト | 2 | 昼白色 | 直付下面開放型 | 250*1250 | 6 | 12 | FHF | 32W
| 53 | 荒町小学校 | E | 206 | 校舎2階 | 普通教室（多目的室） | 3 | ベースライト | 1 | 昼白色 | 黒板灯 | 該当なし | 2 | 2 | HF | 32 | [16 empty] | 黒板灯
| 53 | 荒町小学校 | F | 205 | 校舎2階 | 普通教室（多目的室） | 3 | ベースライト | 2 | 昼白色 | 直付下面開放型 | 250*1250 | 6 | 12 | FHF | 32W
| 53 | 荒町小学校 | C | 25 | 校舎2階 | 階段 | 3 | ベースライト | 2 | 昼白色 | 直付型 | 230*1250 | 2 | 4 | FHF | 32W
| 53 | 荒町小学校 | N | 320 | 校舎2階 | 多目的室 | 3 | ベースライト | 2 | 昼白色 | 埋込型 | 240*1254 | 12 | 24 | FHF | 32W | [12 empty] | ○
| 53 | 荒町小学校 | O | 321 | 校舎2階 | 多目的室 | 3 | ベースライト | 1 | 昼白色 | 黒板灯 | 該当なし | 2 | 2 | HF | 32 |  |  |  | W:240mm,L:mm
| 53 | 荒町小学校 | J | 318 | 校舎2階 | 児童WC（男） | 3 | ベースライト | 1 | 昼白色 | 直付型 | 150*632 | 4 | 4 | FHF | 16W | [9 empty] | ○ | ○
| 53 | 荒町小学校 | K | 106 | 校舎2階 | 児童WC（男） | 3 | ベースライト | 1 | 昼白色 | 直付型 | 150*1250 | 3 | 3 | FHF | 32W | [9 empty] | ○ | ○
| 53 | 荒町小学校 | J | 318 | 校舎2階 | 児童WC（女） | 3 | ベースライト | 1 | 昼白色 | 直付型 | 150*632 | 4 | 4 | FHF | 16W | [9 empty] | ○ | ○
| 53 | 荒町小学校 | K | 106 | 校舎2階 | 児童WC（女） | 3 | ベースライト | 1 | 昼白色 | 直付型 | 150*1250 | 3 | 3 | FHF | 32W | [9 empty] | ○ | ○
| 53 | 荒町小学校 | A | 47 | 校舎2階 | 資料室 | 3 | ベースライト | 1 | 昼白色 | 直付型 | 150*1250 | 6 | 6 | FHF | 32W
| 53 | 荒町小学校 | F | 205 | 校舎2階 | 図書室 | 3 | ベースライト | 2 | 昼白色 | 直付下面開放型 | 250*1250 | 21 | 42 | FHF | 32W
| 53 | 荒町小学校 | H | 317 | 校舎2階 | 配膳室 | 3 | ベースライト | 2 | 昼白色 | 直付型 | 230*1250 | 3 | 6 | FHF | 32W | [9 empty] | ○ | ○
| 53 | 荒町小学校 | I | 188 | 校舎2階 | 分電盤室 | 3 | ベースライト | 1 | 昼白色 | トラフ型 | 75*633 | 1 | 1 | FL | 20W
| 53 | 荒町小学校 | E | 206 | 校舎2階 | 教育相談室（特支） | 3 | ベースライト | 1 | 昼白色 | 黒板灯 | 該当なし | 2 | 2 | HF | 32 | [16 empty] | 黒板灯
| 53 | 荒町小学校 | F | 205 | 校舎2階 | 教育相談室（特支） | 3 | ベースライト | 2 | 昼白色 | 直付下面開放型 | 250*1250 | 6 | 12 | FHF | 32W
| 53 | 荒町小学校 | C | 25 | 校舎2階 | 視聴覚準備室 | 3 | ベースライト | 2 | 昼白色 | 直付型 | 230*1250 | 3 | 6 | FHF | 32W
| 53 | 荒町小学校 | E | 206 | 校舎2階 | 視聴覚室 | 3 | ベースライト | 1 | 昼白色 | 黒板灯 | 該当なし | 2 | 2 | HF | 32 | [16 empty] | 黒板灯
| 53 | 荒町小学校 | M | 319 | 校舎2階 | 視聴覚室 | 3 | ベースライト | 2 | 昼白色 | 埋込型 | 240*1254 | 12 | 24 | FHF | 32W | [12 empty] | ○ |  |  | ○
| 53 | 荒町小学校 | G | 283 | 校舎2階 | 倉庫 | 3 | ベースライト | 1 | 昼白色 | トラフ型 | 75*1220 | 1 | 1 | FHF | 32W | [12 empty] | ○
| 53 | 荒町小学校 | B | 105 | 校舎2階 | ひろびろWC | 3 | ブラケット | 1 | 昼白色 | 角型ブラケット | 該当なし | 1 | 1 | FHF | 16W
| 53 | 荒町小学校 | K | 106 | 校舎2階 | ひろびろWC | 3 | ベースライト | 1 | 昼白色 | 直付型 | 150*1250 | 1 | 1 | FHF | 32W | [9 empty] | ○ | ○
| 53 | 荒町小学校 | A | 47 | 校舎2階 | 階段 | 3 | ベースライト | 1 | 昼白色 | 直付型 | 150*1250 | 1 | 1 | FHF | 32W
| 53 | 荒町小学校 | C | 25 | 校舎2階 | 階段 | 3 | ベースライト | 2 | 昼白色 | 直付型 | 230*1250 | 1 | 2 | FHF | 32W
| 53 | 荒町小学校 | D | 81 | 校舎2階 | 廊下 | 3 | ブラケット | 1 | 昼白色 | 角型ブラケット | 該当なし | 4 | 4 | FHF | 32W
| 53 | 荒町小学校 | L | 80 | 校舎2階 | 廊下 | 3 | ベースライト | 1 | 昼白色 | 埋込型 | 170*1254 | 15 | 15 | FHF | 32W | [16 empty] | cチャン回避
| 53 | 荒町小学校 | E | 206 | 校舎3階 | 多目的教室（普） | 3 | ベースライト | 1 | 昼白色 | 黒板灯 | 該当なし | 2 | 2 | HF | 32 | [16 empty] | 黒板灯
| 53 | 荒町小学校 | F | 205 | 校舎3階 | 多目的教室（普） | 3 | ベースライト | 2 | 昼白色 | 直付下面開放型 | 250*1250 | 6 | 12 | FHF | 32W
| 53 | 荒町小学校 | E | 206 | 校舎3階 | 多目的教室（普） | 3 | ベースライト | 1 | 昼白色 | 黒板灯 | 該当なし | 2 | 2 | HF | 32 | [16 empty] | 黒板灯
| 53 | 荒町小学校 | F | 205 | 校舎3階 | 多目的教室（普） | 3 | ベースライト | 2 | 昼白色 | 直付下面開放型 | 250*1250 | 6 | 12 | FHF | 32W
| 53 | 荒町小学校 | E | 206 | 校舎3階 | 普通教室 | 3 | ベースライト | 1 | 昼白色 | 黒板灯 | 該当なし | 2 | 2 | HF | 32 | [16 empty] | 黒板灯
| 53 | 荒町小学校 | F | 205 | 校舎3階 | 普通教室 | 3 | ベースライト | 2 | 昼白色 | 直付下面開放型 | 250*1250 | 6 | 12 | FHF | 32W
| 53 | 荒町小学校 | E | 206 | 校舎3階 | 普通教室 | 3 | ベースライト | 1 | 昼白色 | 黒板灯 | 該当なし | 2 | 2 | HF | 32 | [16 empty] | 黒板灯
| 53 | 荒町小学校 | F | 205 | 校舎3階 | 普通教室 | 3 | ベースライト | 2 | 昼白色 | 直付下面開放型 | 250*1250 | 6 | 12 | FHF | 32W
| 53 | 荒町小学校 | E | 206 | 校舎3階 | 普通教室 | 3 | ベースライト | 1 | 昼白色 | 黒板灯 | 該当なし | 2 | 2 | HF | 32 | [16 empty] | 黒板灯
| 53 | 荒町小学校 | F | 205 | 校舎3階 | 普通教室 | 3 | ベースライト | 2 | 昼白色 | 直付下面開放型 | 250*1250 | 6 | 12 | FHF | 32W
| 53 | 荒町小学校 | E | 206 | 校舎3階 | 普通教室 | 3 | ベースライト | 1 | 昼白色 | 黒板灯 | 該当なし | 2 | 2 | HF | 32 | [16 empty] | 黒板灯
| 53 | 荒町小学校 | F | 205 | 校舎3階 | 普通教室 | 3 | ベースライト | 2 | 昼白色 | 直付下面開放型 | 250*1250 | 6 | 12 | FHF | 32W
| 53 | 荒町小学校 | A | 47 | 校舎3階 | 階段 | 3 | ベースライト | 1 | 昼白色 | 直付型 | 150*1250 | 1 | 1 | FHF | 32W
| 53 | 荒町小学校 | C | 25 | 校舎3階 | 階段 | 3 | ベースライト | 2 | 昼白色 | 直付型 | 230*1250 | 1 | 2 | FHF | 32W
| 53 | 荒町小学校 | E | 206 | 校舎3階 | 図工室 | 3 | ベースライト | 1 | 昼白色 | 黒板灯 | 該当なし | 2 | 2 | HF | 32 | [16 empty] | 黒板灯
| 53 | 荒町小学校 | F | 205 | 校舎3階 | 図工室 | 3 | ベースライト | 2 | 昼白色 | 直付下面開放型 | 250*1250 | 12 | 24 | FHF | 32W
| 53 | 荒町小学校 | C | 25 | 校舎3階 | 図工準備室 | 3 | ベースライト | 2 | 昼白色 | 直付型 | 230*1250 | 3 | 6 | FHF | 32W
| 53 | 荒町小学校 | J | 318 | 校舎3階 | 児童WC（男） | 3 | ベースライト | 1 | 昼白色 | 直付型 | 150*632 | 4 | 4 | FHF | 16W | [9 empty] | ○ | ○
| 53 | 荒町小学校 | K | 106 | 校舎3階 | 児童WC（男） | 3 | ベースライト | 1 | 昼白色 | 直付型 | 150*1250 | 3 | 3 | FHF | 32W | [9 empty] | ○ | ○
| 53 | 荒町小学校 | J | 318 | 校舎3階 | 児童WC（女） | 3 | ベースライト | 1 | 昼白色 | 直付型 | 150*632 | 4 | 4 | FHF | 16W | [9 empty] | ○ | ○
| 53 | 荒町小学校 | K | 106 | 校舎3階 | 児童WC（女） | 3 | ベースライト | 1 | 昼白色 | 直付型 | 150*1250 | 3 | 3 | FHF | 32W | [9 empty] | ○ | ○
| 53 | 荒町小学校 | E | 206 | 校舎3階 | 多目的室 | 3 | ベースライト | 1 | 昼白色 | 黒板灯 | 該当なし | 2 | 2 | HF | 32 | [16 empty] | 黒板灯
| 53 | 荒町小学校 | F | 205 | 校舎3階 | 多目的室 | 3 | ベースライト | 2 | 昼白色 | 直付下面開放型 | 250*1250 | 6 | 12 | FHF | 32W
| 53 | 荒町小学校 | H | 317 | 校舎3階 | 配膳室 | 3 | ベースライト | 2 | 昼白色 | 直付型 | 230*1250 | 3 | 6 | FHF | 32W | [9 empty] | ○ | ○
| 53 | 荒町小学校 | I | 188 | 校舎3階 | 分電盤室 | 3 | ベースライト | 1 | 昼白色 | トラフ型 | 75*633 | 1 | 1 | FL | 20W
| 53 | 荒町小学校 | E | 206 | 校舎3階 | 特別活動室（少人数） | 3 | ベースライト | 1 | 昼白色 | 黒板灯 | 該当なし | 2 | 2 | HF | 32 | [16 empty] | 黒板灯
| 53 | 荒町小学校 | F | 205 | 校舎3階 | 特別活動室（少人数） | 3 | ベースライト | 2 | 昼白色 | 直付下面開放型 | 250*1250 | 6 | 12 | FHF | 32W
| 53 | 荒町小学校 | C | 25 | 校舎3階 | 理科準備室 | 3 | ベースライト | 2 | 昼白色 | 直付型 | 230*1250 | 3 | 6 | FHF | 32W
| 53 | 荒町小学校 | E | 206 | 校舎3階 | 理科室 | 3 | ベースライト | 1 | 昼白色 | 黒板灯 | 該当なし | 2 | 2 | HF | 32 | [16 empty] | 黒板灯
| 53 | 荒町小学校 | F | 205 | 校舎3階 | 理科室 | 3 | ベースライト | 2 | 昼白色 | 直付下面開放型 | 250*1250 | 12 | 24 | FHF | 32W
| 53 | 荒町小学校 | A | 47 | 校舎3階 | 階段 | 3 | ベースライト | 1 | 昼白色 | 直付型 | 150*1250 | 1 | 1 | FHF | 32W
| 53 | 荒町小学校 | C | 25 | 校舎3階 | 階段 | 3 | ベースライト | 2 | 昼白色 | 直付型 | 230*1250 | 1 | 2 | FHF | 32W
| 53 | 荒町小学校 | G | 283 | 校舎3階 | 倉庫 | 3 | ベースライト | 1 | 昼白色 | トラフ型 | 75*1220 | 1 | 1 | FHF | 32W | [12 empty] | ○
| 53 | 荒町小学校 | B | 105 | 校舎3階 | ひろびろWC | 3 | ブラケット | 1 | 昼白色 | 角型ブラケット | 該当なし | 1 | 1 | FHF | 16W
| 53 | 荒町小学校 | K | 106 | 校舎3階 | ひろびろWC | 3 | ベースライト | 1 | 昼白色 | 直付型 | 150*1250 | 1 | 1 | FHF | 32W | [9 empty] | ○ | ○
| 53 | 荒町小学校 | D | 81 | 校舎3階 | 廊下 | 3 | ブラケット | 1 | 昼白色 | 角型ブラケット | 該当なし | 4 | 4 | FHF | 32W
| 53 | 荒町小学校 | L | 80 | 校舎3階 | 廊下 | 3 | ベースライト | 1 | 昼白色 | 埋込型 | 170*1254 | 15 | 15 | FHF | 32W | [16 empty] | cチャン回避
| 53 | 荒町小学校 | E | 206 | 校舎4階 | 教材室（普） | 3 | ベースライト | 1 | 昼白色 | 黒板灯 | 該当なし | 2 | 2 | HF | 32 | [16 empty] | 黒板灯
| 53 | 荒町小学校 | F | 205 | 校舎4階 | 教材室（普） | 3 | ベースライト | 2 | 昼白色 | 直付下面開放型 | 250*1250 | 6 | 12 | FHF | 32W
| 53 | 荒町小学校 | E | 206 | 校舎4階 | 普通教室 | 3 | ベースライト | 1 | 昼白色 | 黒板灯 | 該当なし | 2 | 2 | HF | 32 | [16 empty] | 黒板灯
| 53 | 荒町小学校 | F | 205 | 校舎4階 | 普通教室 | 3 | ベースライト | 2 | 昼白色 | 直付下面開放型 | 250*1250 | 6 | 12 | FHF | 32W
| 53 | 荒町小学校 | E | 206 | 校舎4階 | 普通教室 | 3 | ベースライト | 1 | 昼白色 | 黒板灯 | 該当なし | 2 | 2 | HF | 32 | [16 empty] | 黒板灯
| 53 | 荒町小学校 | F | 205 | 校舎4階 | 普通教室 | 3 | ベースライト | 2 | 昼白色 | 直付下面開放型 | 250*1250 | 6 | 12 | FHF | 32W
| 53 | 荒町小学校 | E | 206 | 校舎4階 | 普通教室 | 3 | ベースライト | 1 | 昼白色 | 黒板灯 | 該当なし | 2 | 2 | HF | 32 | [16 empty] | 黒板灯
| 53 | 荒町小学校 | F | 205 | 校舎4階 | 普通教室 | 3 | ベースライト | 2 | 昼白色 | 直付下面開放型 | 250*1250 | 6 | 12 | FHF | 32W
| 53 | 荒町小学校 | E | 206 | 校舎4階 | 普通教室 | 3 | ベースライト | 1 | 昼白色 | 黒板灯 | 該当なし | 2 | 2 | HF | 32 | [16 empty] | 黒板灯
| 53 | 荒町小学校 | F | 205 | 校舎4階 | 普通教室 | 3 | ベースライト | 2 | 昼白色 | 直付下面開放型 | 250*1250 | 6 | 12 | FHF | 32W
| 53 | 荒町小学校 | E | 206 | 校舎4階 | 普通教室 | 3 | ベースライト | 1 | 昼白色 | 黒板灯 | 該当なし | 2 | 2 | HF | 32 | [16 empty] | 黒板灯
| 53 | 荒町小学校 | F | 205 | 校舎4階 | 普通教室 | 3 | ベースライト | 2 | 昼白色 | 直付下面開放型 | 250*1250 | 6 | 12 | FHF | 32W
| 53 | 荒町小学校 | C | 25 | 校舎4階 | 階段 | 3 | ベースライト | 2 | 昼白色 | 直付型 | 230*1250 | 1 | 2 | FHF | 32W
| 53 | 荒町小学校 | D | 81 | 校舎4階 | 階段 | 3 | ブラケット | 1 | 昼白色 | 角型ブラケット | 該当なし | 1 | 1 | FHF | 32W
| 53 | 荒町小学校 | E | 206 | 校舎4階 | 家庭科室 | 3 | ベースライト | 1 | 昼白色 | 黒板灯 | 該当なし | 2 | 2 | HF | 32 | [16 empty] | 黒板灯
| 53 | 荒町小学校 | F | 205 | 校舎4階 | 家庭科室 | 3 | ベースライト | 2 | 昼白色 | 直付下面開放型 | 250*1250 | 12 | 24 | FHF | 32W
| 53 | 荒町小学校 | C | 25 | 校舎4階 | 家庭準備室 | 3 | ベースライト | 2 | 昼白色 | 直付型 | 230*1250 | 3 | 6 | FHF | 32W
| 53 | 荒町小学校 | J | 318 | 校舎4階 | 児童WC（男） | 3 | ベースライト | 1 | 昼白色 | 直付型 | 150*632 | 4 | 4 | FHF | 16W | [9 empty] | ○ | ○
| 53 | 荒町小学校 | K | 106 | 校舎4階 | 児童WC（男） | 3 | ベースライト | 1 | 昼白色 | 直付型 | 150*1250 | 3 | 3 | FHF | 32W | [9 empty] | ○ | ○
| 53 | 荒町小学校 | J | 318 | 校舎4階 | 児童WC（女） | 3 | ベースライト | 1 | 昼白色 | 直付型 | 150*632 | 4 | 4 | FHF | 16W | [9 empty] | ○ | ○
| 53 | 荒町小学校 | K | 106 | 校舎4階 | 児童WC（女） | 3 | ベースライト | 1 | 昼白色 | 直付型 | 150*1250 | 3 | 3 | FHF | 32W | [9 empty] | ○ | ○
| 53 | 荒町小学校 | E | 206 | 校舎4階 | 多目的教室 | 3 | ベースライト | 1 | 昼白色 | 黒板灯 | 該当なし | 2 | 2 | HF | 32 | [16 empty] | 黒板灯
| 53 | 荒町小学校 | F | 205 | 校舎4階 | 多目的教室 | 3 | ベースライト | 2 | 昼白色 | 直付下面開放型 | 250*1250 | 6 | 12 | FHF | 32W
| 53 | 荒町小学校 | H | 317 | 校舎4階 | 配膳室 | 3 | ベースライト | 2 | 昼白色 | 直付型 | 230*1250 | 3 | 6 | FHF | 32W | [9 empty] | ○ | ○
| 53 | 荒町小学校 | I | 188 | 校舎4階 | 分電盤室 | 3 | ベースライト | 1 | 昼白色 | トラフ型 | 75*633 | 1 | 1 | FL | 20W
| 53 | 荒町小学校 | E | 206 | 校舎4階 | 多目的教室（教育相談室・教材室） | 3 | ベースライト | 1 | 昼白色 | 黒板灯 | 該当なし | 2 | 2 | HF | 32 | [16 empty] | 黒板灯
| 53 | 荒町小学校 | F | 205 | 校舎4階 | 多目的教室（教育相談室・教材室） | 3 | ベースライト | 2 | 昼白色 | 直付下面開放型 | 250*1250 | 6 | 12 | FHF | 32W
| 53 | 荒町小学校 | C | 25 | 校舎4階 | 音楽準備室 | 3 | ベースライト | 2 | 昼白色 | 直付型 | 230*1250 | 3 | 6 | FHF | 32W
| 53 | 荒町小学校 | E | 206 | 校舎4階 | 音楽室 | 3 | ベースライト | 1 | 昼白色 | 黒板灯 | 該当なし | 2 | 2 | HF | 32 | [16 empty] | 黒板灯
| 53 | 荒町小学校 | F | 205 | 校舎4階 | 音楽室 | 3 | ベースライト | 2 | 昼白色 | 直付下面開放型 | 250*1250 | 12 | 24 | FHF | 32W
| 53 | 荒町小学校 | A | 47 | 校舎4階 | 階段室 | 3 | ベースライト | 1 | 昼白色 | 直付型 | 150*1250 | 1 | 1 | FHF | 32W
| 53 | 荒町小学校 | C | 25 | 校舎4階 | 階段室 | 3 | ベースライト | 2 | 昼白色 | 直付型 | 230*1250 | 1 | 2 | FHF | 32W
| 53 | 荒町小学校 | G | 283 | 校舎4階 | 倉庫 | 3 | ベースライト | 1 | 昼白色 | トラフ型 | 75*1220 | 1 | 1 | FHF | 32W | [12 empty] | ○
| 53 | 荒町小学校 | B | 105 | 校舎4階 | ひろびろWC | 3 | ブラケット | 1 | 昼白色 | 角型ブラケット | 該当なし | 1 | 1 | FHF | 16W
| 53 | 荒町小学校 | K | 106 | 校舎4階 | ひろびろWC | 3 | ベースライト | 1 | 昼白色 | 直付型 | 150*1250 | 1 | 1 | FHF | 32W | [9 empty] | ○ | ○
| 53 | 荒町小学校 | D | 81 | 校舎4階 | 廊下 | 3 | ブラケット | 1 | 昼白色 | 角型ブラケット | 該当なし | 4 | 4 | FHF | 32W
| 53 | 荒町小学校 | L | 80 | 校舎4階 | 廊下 | 3 | ベースライト | 1 | 昼白色 | 埋込型 | 170*1254 | 15 | 15 | FHF | 32W | [16 empty] | cチャン回避
| 53 | 荒町小学校 | B | 105 | 校舎5階 | 階段 | 3 | ブラケット | 1 | 昼白色 | 角型ブラケット | 該当なし | 1 | 1 | FHF | 16W
| 53 | 荒町小学校 | C | 25 | 校舎5階 | 階段 | 3 | ベースライト | 2 | 昼白色 | 直付型 | 230*1250 | 1 | 2 | FHF | 32W
| 53 | 荒町小学校 | D | 81 | 校舎5階 | 階段 | 3 | ブラケット | 1 | 昼白色 | 角型ブラケット | 該当なし | 3 | 3 | FHF | 32W
| 53 | 荒町小学校 | A | 47 | 校舎5階 | 倉庫 | 3 | ベースライト | 1 | 昼白色 | 直付型 | 150*1250 | 3 | 3 | FHF | 32W
| 53 | 荒町小学校 | A | 47 | 屋内運動場1階 | 玄関 | 3 | ベースライト | 1 | 昼白色 | 直付型 | 150*1250 | 6 | 6 | FHF | 32W
| 53 | 荒町小学校 | A | 47 | 屋内運動場1階 | ホール | 3 | ベースライト | 1 | 昼白色 | 直付型 | 150*1250 | 6 | 6 | FHF | 32W
| 53 | 荒町小学校 | D | 81 | 屋内運動場1階 | ホール | 3 | ブラケット | 1 | 昼白色 | 角型ブラケット | 該当なし | 2 | 2 | FHF | 32W
| 53 | 荒町小学校 | L | 80 | 屋内運動場1階 | ホール | 3 | ベースライト | 1 | 昼白色 | 埋込型 | 170*1254 | 1 | 1 | FHF | 32W | [16 empty] | cチャン回避
| 53 | 荒町小学校 | B | 105 | 屋内運動場1階 | WC（女） | 3 | ブラケット | 1 | 昼白色 | 角型ブラケット | 該当なし | 1 | 1 | FHF | 16W
| 53 | 荒町小学校 | J | 318 | 屋内運動場1階 | WC（女） | 3 | ベースライト | 1 | 昼白色 | 直付型 | 150*632 | 1 | 1 | FHF | 16W | [9 empty] | ○ | ○
| 53 | 荒町小学校 | K | 106 | 屋内運動場1階 | WC（女） | 3 | ベースライト | 1 | 昼白色 | 直付型 | 150*1250 | 2 | 2 | FHF | 32W | [9 empty] | ○ | ○
| 53 | 荒町小学校 | A | 47 | 屋内運動場1階 | 更衣室（女） | 3 | ベースライト | 1 | 昼白色 | 直付型 | 150*1250 | 1 | 1 | FHF | 32W
| 53 | 荒町小学校 | Y | 328 | 屋内運動場1階 | 更衣室（女） | 3 | ブラケット | 1 | 温白色 | 丸型ブラケット | 該当なし | 1 | 1 | FCL | 32W |  |  |  | W:300mm,L:300mm
| 53 | 荒町小学校 | B | 105 | 屋内運動場1階 | WC（男） | 3 | ブラケット | 1 | 昼白色 | 角型ブラケット | 該当なし | 1 | 1 | FHF | 16W
| 53 | 荒町小学校 | K | 106 | 屋内運動場1階 | WC（男） | 3 | ベースライト | 1 | 昼白色 | 直付型 | 150*1250 | 2 | 2 | FHF | 32W | [9 empty] | ○ | ○
| 53 | 荒町小学校 | A | 47 | 屋内運動場1階 | 更衣室（男） | 3 | ベースライト | 1 | 昼白色 | 直付型 | 150*1250 | 1 | 1 | FHF | 32W
| 53 | 荒町小学校 | L | 80 | 屋内運動場1階 | 器具庫 | 3 | ベースライト | 1 | 昼白色 | 埋込型 | 170*1254 | 4 | 4 | FHF | 32W | [16 empty] | cチャン回避
| 53 | 荒町小学校 | AF | 33 | 屋内運動場1階 | 受水槽 | 3 | ブラケット | 1 | 昼白色 | 角型ブラケット | 該当なし | 1 | 1 | FL | 20W
| 53 | 荒町小学校 | C | 25 | 屋内運動場1階 | ポンプ室 | 3 | ベースライト | 2 | 昼白色 | 直付型 | 230*1250 | 1 | 2 | FHF | 32W
| 53 | 荒町小学校 | U2 | 325 | 屋内運動場1階 | 控室横通路 | 3 | ベースライト | 1 | 昼白色 | トラフ型 | 75*633 | 1 | 1 | FHF | 16W | [12 empty] | ○
| 53 | 荒町小学校 | A | 47 | 屋内運動場1階 | 控室 | 3 | ベースライト | 1 | 昼白色 | 直付型 | 150*1250 | 1 | 1 | FHF | 32W
| 53 | 荒町小学校 | C | 25 | 屋内運動場1階 | 控室 | 3 | ベースライト | 2 | 昼白色 | 直付型 | 230*1250 | 2 | 4 | FHF | 32W
| 53 | 荒町小学校 | R | 52 | 屋内運動場1階 | 放送室 | 3 | ベースライト | 2 | 昼白色 | 埋込型 | 240*1254 | 1 | 2 | FHF | 32W
| 53 | 荒町小学校 | Z | 329 | 屋内運動場1階 | ステージ | 3 | スポットライト | 該当なし | 電球色 | スポットライト | 該当なし | 2 | 0 | JP,JPD(舞台照明用ハロゲン) | 該当なし | [14 empty] | ○ | ○
| 53 | 荒町小学校 | AA | 330 | 屋内運動場1階 | ステージ | 3 | ダウンライト | 該当なし | 電球色 | ダウンライト | 該当なし | 18 | 0 | J,JD,JR(ハロゲン) | 該当なし | [14 empty] | ○ | ○
| 53 | 荒町小学校 | A | 47 | 屋内運動場1階 | 控室 | 3 | ベースライト | 1 | 昼白色 | 直付型 | 150*1250 | 1 | 1 | FHF | 32W
| 53 | 荒町小学校 | C | 25 | 屋内運動場1階 | 控室 | 3 | ベースライト | 2 | 昼白色 | 直付型 | 230*1250 | 2 | 4 | FHF | 32W
| 53 | 荒町小学校 | U2 | 325 | 屋内運動場1階 | 控室横通路 | 3 | ベースライト | 1 | 昼白色 | トラフ型 | 75*633 | 1 | 1 | FHF | 16W | [12 empty] | ○
| 53 | 荒町小学校 | AB | 59 | 屋内運動場2階 | アリーナ上部 | 3 | 高天井用照明 | 1 | 昼白色 | 直付器具 | 該当なし | 30 | 30 | HF(蛍光水銀灯) | 400W
| 53 | 荒町小学校 | U2 | 325 | 屋内運動場2階 | ステージ上部 | 3 | ベースライト | 1 | 昼白色 | トラフ型 | 75*633 | 8 | 8 | FHF | 16W | [12 empty] | ○
| 53 | 荒町小学校 | AD | 332 | プール附属室 | 更衣室（男） | 3 | ベースライト | 該当なし | 昼白色 | ウェールウォッシャー | 該当なし | 2 | 0 | 該当なし | 該当なし | [9 empty] | ○ | ○
| 53 | 荒町小学校 | K | 106 | プール附属室 | WC（男） | 3 | ベースライト | 1 | 昼白色 | 直付型 | 150*1250 | 1 | 1 | FHF | 32W | [9 empty] | ○ | ○
| 53 | 荒町小学校 | K | 106 | プール附属室 | WC（女） | 3 | ベースライト | 1 | 昼白色 | 直付型 | 150*1250 | 1 | 1 | FHF | 32W | [9 empty] | ○ | ○
| 53 | 荒町小学校 | AD | 332 | プール附属室 | 更衣室（女） | 3 | ベースライト | 該当なし | 昼白色 | ウェールウォッシャー | 該当なし | 2 | 0 | 該当なし | 該当なし | [9 empty] | ○ | ○
| 53 | 荒町小学校 | AC | 331 | プール附属室 | 機械室 | 3 | ベースライト | 1 | 昼白色 | トラフ型 | 75*1220 | 2 | 2 | FHF | 32W | [9 empty] | ○ | ○ |  | ○
| 53 | 荒町小学校 | K | 106 | プール附属室 | ひろびろWC | 3 | ベースライト | 1 | 昼白色 | 直付型 | 150*1250 | 1 | 1 | FHF | 32W | [9 empty] | ○ | ○
| 53 | 荒町小学校 | K | 106 | プール附属室 | ひろびろWC | 3 | ベースライト | 1 | 昼白色 | 直付型 | 150*1250 | 1 | 1 | FHF | 32W | [9 empty] | ○ | ○
| 53 | 荒町小学校 | B | 105 | プール附属室 | 玄関・ホール | 3 | ブラケット | 1 | 昼白色 | 角型ブラケット | 該当なし | 1 | 1 | FHF | 16W
| 53 | 荒町小学校 | J | 318 | プール附属室 | 玄関・ホール | 3 | ベースライト | 1 | 昼白色 | 直付型 | 150*632 | 2 | 2 | FHF | 16W | [9 empty] | ○ | ○
| 53 | 荒町小学校 | AE | 323 | プール附属室 | 玄関・ホール | 3 | ブラケット | 1 | 昼白色 | 角型ブラケット | 該当なし | 2 | 2 | FHF | 32W | [9 empty] | ○ | ○
| 53 | 荒町小学校 | H | 317 | 屋外 | 屋外 | 3 | ベースライト | 2 | 昼白色 | 直付型 | 230*1250 | 2 | 4 | FHF | 32W | [9 empty] | ○ | ○
| 53 | 荒町小学校 | AF | 33 | 屋外 | 屋外 | 3 | ブラケット | 1 | 昼白色 | 角型ブラケット | 該当なし | 2 | 2 | FL | 20W
| 53 | 荒町小学校 | AG | 315 | 屋外 | 屋外 | 3 | 防犯灯・街路灯 | 1 | 昼白色 | 街路灯 | 該当なし | 4 | 4 | HF(蛍光水銀灯) | 250W
| 53 | 荒町小学校 | AH | 69 | 屋外 | 屋外 | 3 | ブラケット | 1 | 昼白色 | 丸型ブラケット | 該当なし | 7 | 7 | FCL | 20W
| 53 | 荒町小学校 | AJ | 109 | 屋外 | 屋外 | 3 | ブラケット | 1 | 昼白色 | 丸型ブラケット | 該当なし | 9 | 9 | FDL | 13W
| 53 | 荒町小学校 | AK | 334 | 屋外 | 屋外 | 3 | ブラケット | 1 | 昼白色 | 角型ブラケット | 該当なし | 5 | 5 | FDL | 18W
| 54 | 遠見塚小学校 | D | 344 | 屋外 | 屋外 | 3 | ブラケット | 1 | 昼白色 | 丸型ブラケット | 該当なし | 14 | 14 | FCL | 30W
| 54 | 遠見塚小学校 | LED6 | 85 | 屋外 | 屋外 | 3 | 防犯灯・街路灯 | 1 | 昼白色 | 街路灯 | 該当なし | 1 | 1 | LED | LED
| 54 | 遠見塚小学校 | X | 24 | 屋外 | 屋外 | 3 | 防犯灯・街路灯 | 1 | 昼白色 | 街路灯 | 該当なし | 6 | 6 | HF(蛍光水銀灯) | 100W
| 54 | 遠見塚小学校 | AF | 223 | 屋外 | 屋外 | 3 | ベースライト | 1 | 昼白色 | 直付型 | 150*1250 | 4 | 4 | FLR | 40W | [9 empty] | ○
| 54 | 遠見塚小学校 | AG | 349 | 屋外 | 屋外 | 3 | ベースライト | 1 | 昼白色 | トラフ型 | 75*1220 | 14 | 14 | FLR | 40W | [9 empty] | ○
| 54 | 遠見塚小学校 | A | 205 | 1階 | 多目的教室 | 3 | ベースライト | 2 | 昼白色 | 直付下面開放型 | 250*1250 | 30 | 60 | FHF | 32W
| 54 | 遠見塚小学校 | B | 206 | 1階 | 多目的教室 | 3 | ベースライト | 1 | 昼白色 | 黒板灯 | 該当なし | 4 | 4 | HF | 32 | [16 empty] | パイプ吊り下げ
| 54 | 遠見塚小学校 | A | 205 | 1階 | 特別活動室 | 3 | ベースライト | 2 | 昼白色 | 直付下面開放型 | 250*1250 | 9 | 18 | FHF | 32W
| 54 | 遠見塚小学校 | B | 206 | 1階 | 特別活動室 | 3 | ベースライト | 1 | 昼白色 | 黒板灯 | 該当なし | 2 | 2 | HF | 32 | [16 empty] | パイプ吊り下げ
| 54 | 遠見塚小学校 | A | 205 | 1階 | 資料室 | 3 | ベースライト | 2 | 昼白色 | 直付下面開放型 | 250*1250 | 9 | 18 | FHF | 32W
| 54 | 遠見塚小学校 | C | 218 | 1階 | 給食受入室 | 3 | ベースライト | 2 | 昼白色 | 直付型 | 230*1250 | 8 | 16 | FHF | 32W |  |  |  | W:150mm,L:mm
| 54 | 遠見塚小学校 | C | 218 | 1階 | PTA室 | 3 | ベースライト | 2 | 昼白色 | 直付型 | 230*1250 | 6 | 12 | FHF | 32W |  |  |  | W:150mm,L:mm
| 54 | 遠見塚小学校 | LED | 165 | 1階 | 更衣室2 | 3 | ベースライト | 1 | 昼白色 | 直付型 | 150*1250 | 1 | 1 | LED | LED
| 54 | 遠見塚小学校 | E | 33 | 1階 | 更衣室2 | 3 | ブラケット | 1 | 昼白色 | 角型ブラケット | 該当なし | 1 | 1 | FL | 20W
| 54 | 遠見塚小学校 | F | 73 | 1階 | 更衣室2 | 3 | ダウンライト | 1 | 昼白色 | ダウンライト | φ125 | 1 | 1 | LED | LED
| 54 | 遠見塚小学校 | G | 265 | 1階 | 更衣室2 | 3 | ブラケット | 1 | 昼白色 | 丸型ブラケット | 該当なし | 1 | 1 | LED | LED
| 54 | 遠見塚小学校 | LED2 | 245 | 1階 | 更衣室2 | 3 | ベースライト | 2 | 昼白色 | 直付型 | 該当なし | 2 | 4 | LED | LED
| 54 | 遠見塚小学校 | LED | 165 | 1階 | 更衣室1 | 3 | ベースライト | 1 | 昼白色 | 直付型 | 150*1250 | 1 | 1 | LED | LED
| 54 | 遠見塚小学校 | E | 33 | 1階 | 更衣室1 | 3 | ブラケット | 1 | 昼白色 | 角型ブラケット | 該当なし | 1 | 1 | FL | 20W
| 54 | 遠見塚小学校 | F | 73 | 1階 | 更衣室1 | 3 | ダウンライト | 1 | 昼白色 | ダウンライト | φ125 | 1 | 1 | LED | LED
| 54 | 遠見塚小学校 | G | 265 | 1階 | 更衣室1 | 3 | ブラケット | 1 | 昼白色 | 丸型ブラケット | 該当なし | 1 | 1 | LED | LED
| 54 | 遠見塚小学校 | LED2 | 245 | 1階 | 更衣室1 | 3 | ベースライト | 2 | 昼白色 | 直付型 | 該当なし | 2 | 4 | LED | LED
| 54 | 遠見塚小学校 | LED | 165 | 1階 | 備蓄倉庫 | 3 | ベースライト | 1 | 昼白色 | 直付型 | 150*1250 | 3 | 3 | LED | LED
| 54 | 遠見塚小学校 | LED | 165 | 1階 | 倉庫 | 3 | ベースライト | 1 | 昼白色 | 直付型 | 150*1250 | 2 | 2 | LED | LED
| 54 | 遠見塚小学校 | LED2 | 245 | 1階 | 印刷室 | 3 | ベースライト | 2 | 昼白色 | 直付型 | 該当なし | 4 | 8 | LED | LED
| 54 | 遠見塚小学校 | LED3 | 335 | 1階 | 倉庫 | 3 | ベースライト | 1 | 昼白色 | トラフ型 | 75*1220 | 3 | 3 | LED | LED | [12 empty] | ○
| 54 | 遠見塚小学校 | F | 73 | 1階 | 職員女子WC | 3 | ダウンライト | 1 | 昼白色 | ダウンライト | φ125 | 4 | 4 | LED | LED
| 54 | 遠見塚小学校 | LED4 | 336 | 1階 | 職員女子WC | 3 | ベースライト | 1 | 昼白色 | 埋込型 | 170*1274 | 2 | 2 | LED | LED
| 54 | 遠見塚小学校 | H | 337 | 1階 | 職員女子WC | 3 | ブラケット | 1 | 昼白色 | 角型ブラケット | 該当なし | 2 | 2 | FL | 20W |  |  |  | W:630mm,L:mm
| 54 | 遠見塚小学校 | F | 73 | 1階 | 職員男子WC | 3 | ダウンライト | 1 | 昼白色 | ダウンライト | φ125 | 2 | 2 | LED | LED
| 54 | 遠見塚小学校 | LED4 | 336 | 1階 | 職員男子WC | 3 | ベースライト | 1 | 昼白色 | 埋込型 | 170*1274 | 2 | 2 | LED | LED
| 54 | 遠見塚小学校 | H | 337 | 1階 | 職員男子WC | 3 | ブラケット | 1 | 昼白色 | 角型ブラケット | 該当なし | 2 | 2 | FL | 20W |  |  |  | W:630mm,L:mm
| 54 | 遠見塚小学校 | I | 149 | 1階 | 給湯室 | 3 | ベースライト | 2 | 昼白色 | 直付型 | 該当なし | 1 | 2 | LED | LED | [9 empty] | ○
| 54 | 遠見塚小学校 | J | 68 | 1階 | 給湯室 | 3 | ブラケット | 1 | 昼白色 | 角型ブラケット | 該当なし | 1 | 1 | FL | 15W | [16 empty] | プルスイッチ
| 54 | 遠見塚小学校 | F | 73 | 1階 | ひろびろトイレ | 3 | ダウンライト | 1 | 昼白色 | ダウンライト | φ125 | 4 | 4 | LED | LED
| 54 | 遠見塚小学校 | H | 337 | 1階 | ひろびろトイレ | 3 | ブラケット | 1 | 昼白色 | 角型ブラケット | 該当なし | 1 | 1 | FL | 20W |  |  |  | W:630mm,L:mm
| 54 | 遠見塚小学校 | F | 73 | 1階 | 男子WC | 3 | ダウンライト | 1 | 昼白色 | ダウンライト | φ125 | 2 | 2 | LED | LED
| 54 | 遠見塚小学校 | LED4 | 336 | 1階 | 男子WC | 3 | ベースライト | 1 | 昼白色 | 埋込型 | 170*1274 | 2 | 2 | LED | LED
| 54 | 遠見塚小学校 | H | 337 | 1階 | 男子WC | 3 | ブラケット | 1 | 昼白色 | 角型ブラケット | 該当なし | 2 | 2 | FL | 20W |  |  |  | W:630mm,L:mm
| 54 | 遠見塚小学校 | K | 170 | 1階 | 男子WC | 3 | ベースライト | 1 | 昼白色 | 直付型 | 120*632 | 1 | 1 | LED | LED
| 54 | 遠見塚小学校 | F | 73 | 1階 | 女子WC | 3 | ダウンライト | 1 | 昼白色 | ダウンライト | φ125 | 4 | 4 | LED | LED
| 54 | 遠見塚小学校 | LED4 | 336 | 1階 | 女子WC | 3 | ベースライト | 1 | 昼白色 | 埋込型 | 170*1274 | 2 | 2 | LED | LED
| 54 | 遠見塚小学校 | H | 337 | 1階 | 女子WC | 3 | ブラケット | 1 | 昼白色 | 角型ブラケット | 該当なし | 2 | 2 | FL | 20W |  |  |  | W:630mm,L:mm
| 54 | 遠見塚小学校 | LED3 | 335 | 1階 | ポンプ室 | 3 | ベースライト | 1 | 昼白色 | トラフ型 | 75*1220 | 2 | 2 | LED | LED | [12 empty] | ○
| 54 | 遠見塚小学校 | A | 205 | 1階 | 会議室 | 3 | ベースライト | 2 | 昼白色 | 直付下面開放型 | 250*1250 | 8 | 16 | FHF | 32W
| 54 | 遠見塚小学校 | C | 218 | 1階 | 準備室 | 3 | ベースライト | 2 | 昼白色 | 直付型 | 230*1250 | 4 | 8 | FHF | 32W |  |  |  | W:150mm,L:mm
| 54 | 遠見塚小学校 | A | 205 | 1階 | 音楽室 | 3 | ベースライト | 2 | 昼白色 | 直付下面開放型 | 250*1250 | 12 | 24 | FHF | 32W
| 54 | 遠見塚小学校 | L | 219 | 1階 | 音楽室 | 3 | ベースライト | 1 | 昼白色 | 黒板灯 | 該当なし | 3 | 3 | FLR | 40 | [16 empty] | 直付け
| 54 | 遠見塚小学校 | A | 205 | 1階 | 放送室 | 3 | ベースライト | 2 | 昼白色 | 直付下面開放型 | 250*1250 | 2 | 4 | FHF | 32W
| 54 | 遠見塚小学校 | M | 338 | 1階 | 放送室 | 3 | ベースライト | 1 | 昼白色 | 埋込型 | 170*660 | 2 | 2 | LED | LED
| 54 | 遠見塚小学校 | N | 158 | 1階 | 放送室 | 3 | スポットライト | 1 | 電球色 | スポットライト | 該当なし | 4 | 4 | IL | 100W
| 54 | 遠見塚小学校 | O | 339 | 1階 | 放送室 | 3 | ベースライト | 2 | 昼白色 | 埋込型 | 240*1254 | 2 | 4 | FHF | 32W |  |  | W:220mm,L:mm
| 54 | 遠見塚小学校 | O | 339 | 1階 | カウンセリング室 | 3 | ベースライト | 2 | 昼白色 | 埋込型 | 240*1254 | 4 | 8 | FHF | 32W |  |  | W:220mm,L:mm
| 54 | 遠見塚小学校 | P | 340 | 1階 | カウンセリング室 | 3 | ベースライト | 2 | 昼白色 | 埋込型 | 240*660 | 2 | 4 | LED | LED
| 54 | 遠見塚小学校 | A | 205 | 1階 | 保健室 | 3 | ベースライト | 2 | 昼白色 | 直付下面開放型 | 250*1250 | 10 | 20 | FHF | 32W
| 54 | 遠見塚小学校 | Q | 341 | 1階 | 保健室 | 3 | ダウンライト | 1 | 電球色 | ユニバーサルダウンライト | φ150 | 2 | 2 | J,JD,JR(ハロゲン) | 65W
| 54 | 遠見塚小学校 | R | 205 | 1階 | 事務室 | 3 | ベースライト | 2 | 昼白色 | 直付下面開放型 | 250*1250 | 6 | 12 | FHF | 32W | [16 empty] | ルーバー
| 54 | 遠見塚小学校 | S | 342 | 1階 | 昇降口 | 3 | スクエア照明 | 2 | 昼白色 | 埋込型 | □275 | 18 | 36 | FHP | 23W
| 54 | 遠見塚小学校 | T | 272 | 1階 | 校長室 | 3 | スクエア照明 | 3 | 昼白色 | 埋込型 | □450 | 9 | 27 | FHP | 32W
| 54 | 遠見塚小学校 | R | 205 | 1階 | 職員室 | 3 | ベースライト | 2 | 昼白色 | 直付下面開放型 | 250*1250 | 18 | 36 | FHF | 32W | [16 empty] | ルーバー
| 54 | 遠見塚小学校 | A | 205 | 1階 | 廊下 | 3 | ベースライト | 2 | 昼白色 | 直付下面開放型 | 250*1250 | 2 | 4 | FHF | 32W
| 54 | 遠見塚小学校 | S | 342 | 1階 | 廊下 | 3 | スクエア照明 | 2 | 昼白色 | 埋込型 | □275 | 61 | 122 | FHP | 23W
| 54 | 遠見塚小学校 | U | 343 | 1階 | 廊下 | 3 | ベースライト | 1 | 昼白色 | 黒板灯 | 該当なし | 2 | 2 | HF | 32 |  |  | W:170mm,L:mm
| 54 | 遠見塚小学校 | LED5 | 104 | 1階 | 軒下、外壁 | 3 | ダウンライト | 1 | 昼白色 | ダウンライト | φ150 | 15 | 15 | LED | LED
| 54 | 遠見塚小学校 | D | 344 | 1階 | 軒下、外壁 | 3 | ブラケット | 1 | 昼白色 | 丸型ブラケット | 該当なし | 8 | 8 | FCL | 30W
| 54 | 遠見塚小学校 | H | 337 | 2階 | 準備コーナー | 3 | ブラケット | 1 | 昼白色 | 角型ブラケット | 該当なし | 1 | 1 | FL | 20W |  |  |  | W:630mm,L:mm
| 54 | 遠見塚小学校 | O | 339 | 2階 | 準備コーナー | 3 | ベースライト | 2 | 昼白色 | 埋込型 | 240*1254 | 4 | 8 | FHF | 32W |  |  | W:220mm,L:mm
| 54 | 遠見塚小学校 | O | 339 | 2階 | 図書館 | 3 | ベースライト | 2 | 昼白色 | 埋込型 | 240*1254 | 18 | 36 | FHF | 32W |  |  | W:220mm,L:mm
| 54 | 遠見塚小学校 | A | 205 | 2階 | 普通教室1 | 3 | ベースライト | 2 | 昼白色 | 直付下面開放型 | 250*1250 | 9 | 18 | FHF | 32W
| 54 | 遠見塚小学校 | B | 206 | 2階 | 普通教室1 | 3 | ベースライト | 1 | 昼白色 | 黒板灯 | 該当なし | 2 | 2 | HF | 32 | [16 empty] | パイプ吊り下げ
| 54 | 遠見塚小学校 | A | 205 | 2階 | 普通教室2 | 3 | ベースライト | 2 | 昼白色 | 直付下面開放型 | 250*1250 | 9 | 18 | FHF | 32W
| 54 | 遠見塚小学校 | B | 206 | 2階 | 普通教室2 | 3 | ベースライト | 1 | 昼白色 | 黒板灯 | 該当なし | 2 | 2 | HF | 32 | [16 empty] | パイプ吊り下げ
| 54 | 遠見塚小学校 | A | 205 | 2階 | 普通教室（少人数教室） | 3 | ベースライト | 2 | 昼白色 | 直付下面開放型 | 250*1250 | 9 | 18 | FHF | 32W
| 54 | 遠見塚小学校 | B | 206 | 2階 | 普通教室（少人数教室） | 3 | ベースライト | 1 | 昼白色 | 黒板灯 | 該当なし | 2 | 2 | HF | 32 | [16 empty] | パイプ吊り下げ
| 54 | 遠見塚小学校 | A | 205 | 2階 | 普通教室3 | 3 | ベースライト | 2 | 昼白色 | 直付下面開放型 | 250*1250 | 9 | 18 | FHF | 32W
| 54 | 遠見塚小学校 | B | 206 | 2階 | 普通教室3 | 3 | ベースライト | 1 | 昼白色 | 黒板灯 | 該当なし | 2 | 2 | HF | 32 | [16 empty] | パイプ吊り下げ
| 54 | 遠見塚小学校 | A | 205 | 2階 | 普通教室（特支） | 3 | ベースライト | 2 | 昼白色 | 直付下面開放型 | 250*1250 | 9 | 18 | FHF | 32W
| 54 | 遠見塚小学校 | B | 206 | 2階 | 普通教室（特支） | 3 | ベースライト | 1 | 昼白色 | 黒板灯 | 該当なし | 2 | 2 | HF | 32 | [16 empty] | パイプ吊り下げ
| 54 | 遠見塚小学校 | A | 205 | 2階 | 普通教室（特支） | 3 | ベースライト | 2 | 昼白色 | 直付下面開放型 | 250*1250 | 9 | 18 | FHF | 32W
| 54 | 遠見塚小学校 | B | 206 | 2階 | 普通教室（特支） | 3 | ベースライト | 1 | 昼白色 | 黒板灯 | 該当なし | 2 | 2 | HF | 32 | [16 empty] | パイプ吊り下げ
| 54 | 遠見塚小学校 | A | 205 | 2階 | 普通教室（特支） | 3 | ベースライト | 2 | 昼白色 | 直付下面開放型 | 250*1250 | 9 | 18 | FHF | 32W
| 54 | 遠見塚小学校 | B | 206 | 2階 | 普通教室（特支） | 3 | ベースライト | 1 | 昼白色 | 黒板灯 | 該当なし | 2 | 2 | HF | 32 | [16 empty] | パイプ吊り下げ
| 54 | 遠見塚小学校 | S | 342 | 2階 | 廊下 | 3 | スクエア照明 | 2 | 昼白色 | 埋込型 | □275 | 22 | 44 | FHP | 23W
| 54 | 遠見塚小学校 | U | 343 | 2階 | 廊下 | 3 | ベースライト | 1 | 昼白色 | 黒板灯 | 該当なし | 4 | 4 | HF | 32 |  |  | W:170mm,L:mm
| 54 | 遠見塚小学校 | S | 342 | 2階 | 廊下 | 3 | スクエア照明 | 2 | 昼白色 | 埋込型 | □275 | 9 | 18 | FHP | 23W
| 54 | 遠見塚小学校 | A | 205 | 2階 | 階段 | 3 | ベースライト | 2 | 昼白色 | 直付下面開放型 | 250*1250 | 1 | 2 | FHF | 32W
| 54 | 遠見塚小学校 | V | 81 | 2階 | 階段 | 3 | ブラケット | 1 | 昼白色 | 角型ブラケット | 該当なし | 1 | 1 | FHF | 32W
| 54 | 遠見塚小学校 | F | 73 | 2階 | 女子トイレ | 3 | ダウンライト | 1 | 昼白色 | ダウンライト | φ125 | 4 | 4 | LED | LED
| 54 | 遠見塚小学校 | LED4 | 336 | 2階 | 女子トイレ | 3 | ベースライト | 1 | 昼白色 | 埋込型 | 170*1274 | 2 | 2 | LED | LED
| 54 | 遠見塚小学校 | H | 337 | 2階 | 女子トイレ | 3 | ブラケット | 1 | 昼白色 | 角型ブラケット | 該当なし | 2 | 2 | FL | 20W |  |  |  | W:630mm,L:mm
| 54 | 遠見塚小学校 | F | 73 | 2階 | 男子トイレ | 3 | ダウンライト | 1 | 昼白色 | ダウンライト | φ125 | 2 | 2 | LED | LED
| 54 | 遠見塚小学校 | LED4 | 336 | 2階 | 男子トイレ | 3 | ベースライト | 1 | 昼白色 | 埋込型 | 170*1274 | 2 | 2 | LED | LED
| 54 | 遠見塚小学校 | H | 337 | 2階 | 男子トイレ | 3 | ブラケット | 1 | 昼白色 | 角型ブラケット | 該当なし | 2 | 2 | FL | 20W |  |  |  | W:630mm,L:mm
| 54 | 遠見塚小学校 | F | 73 | 2階 | 男子トイレ | 3 | ダウンライト | 1 | 昼白色 | ダウンライト | φ125 | 2 | 2 | LED | LED
| 54 | 遠見塚小学校 | LED4 | 336 | 2階 | 男子トイレ | 3 | ベースライト | 1 | 昼白色 | 埋込型 | 170*1274 | 2 | 2 | LED | LED
| 54 | 遠見塚小学校 | H | 337 | 2階 | 男子トイレ | 3 | ブラケット | 1 | 昼白色 | 角型ブラケット | 該当なし | 2 | 2 | FL | 20W |  |  |  | W:630mm,L:mm
| 54 | 遠見塚小学校 | F | 73 | 2階 | 女子トイレ | 3 | ダウンライト | 1 | 昼白色 | ダウンライト | φ125 | 4 | 4 | LED | LED
| 54 | 遠見塚小学校 | LED4 | 336 | 2階 | 女子トイレ | 3 | ベースライト | 1 | 昼白色 | 埋込型 | 170*1274 | 2 | 2 | LED | LED
| 54 | 遠見塚小学校 | H | 337 | 2階 | 女子トイレ | 3 | ブラケット | 1 | 昼白色 | 角型ブラケット | 該当なし | 2 | 2 | FL | 20W |  |  |  | W:630mm,L:mm
| 54 | 遠見塚小学校 | K | 170 | 2階 | トイレ前 | 3 | ベースライト | 1 | 昼白色 | 直付型 | 120*632 | 1 | 1 | LED | LED
| 54 | 遠見塚小学校 | F | 73 | 2階 | ひろびろトイレ | 3 | ダウンライト | 1 | 昼白色 | ダウンライト | φ125 | 4 | 4 | LED | LED
| 54 | 遠見塚小学校 | H | 337 | 2階 | ひろびろトイレ | 3 | ブラケット | 1 | 昼白色 | 角型ブラケット | 該当なし | 1 | 1 | FL | 20W |  |  |  | W:630mm,L:mm
| 54 | 遠見塚小学校 | S | 342 | 2階 | 廊下 | 3 | スクエア照明 | 2 | 昼白色 | 埋込型 | □275 | 9 | 18 | FHP | 23W
| 54 | 遠見塚小学校 | A | 205 | 2階 | 階段 | 3 | ベースライト | 2 | 昼白色 | 直付下面開放型 | 250*1250 | 1 | 2 | FHF | 32W
| 54 | 遠見塚小学校 | V | 81 | 2階 | 階段 | 3 | ブラケット | 1 | 昼白色 | 角型ブラケット | 該当なし | 1 | 1 | FHF | 32W
| 54 | 遠見塚小学校 | S | 342 | 2階 | 廊下 | 3 | スクエア照明 | 2 | 昼白色 | 埋込型 | □275 | 21 | 42 | FHP | 23W
| 54 | 遠見塚小学校 | A | 205 | 2階 | 家庭科室 | 3 | ベースライト | 2 | 昼白色 | 直付下面開放型 | 250*1250 | 12 | 24 | FHF | 32W
| 54 | 遠見塚小学校 | L | 219 | 2階 | 家庭科室 | 3 | ベースライト | 1 | 昼白色 | 黒板灯 | 該当なし | 3 | 3 | FLR | 40 | [16 empty] | 直付け
| 54 | 遠見塚小学校 | C | 218 | 2階 | 家庭科準備室 | 3 | ベースライト | 2 | 昼白色 | 直付型 | 230*1250 | 3 | 6 | FHF | 32W |  |  |  | W:150mm,L:mm
| 54 | 遠見塚小学校 | C | 218 | 2階 | 配膳室 | 3 | ベースライト | 2 | 昼白色 | 直付型 | 230*1250 | 3 | 6 | FHF | 32W |  |  |  | W:150mm,L:mm
| 54 | 遠見塚小学校 | C | 218 | 2階 | 教科準備室 | 3 | ベースライト | 2 | 昼白色 | 直付型 | 230*1250 | 3 | 6 | FHF | 32W |  |  |  | W:150mm,L:mm
| 54 | 遠見塚小学校 | A | 205 | 2階 | 図工室 | 3 | ベースライト | 2 | 昼白色 | 直付下面開放型 | 250*1250 | 12 | 24 | FHF | 32W
| 54 | 遠見塚小学校 | L | 219 | 2階 | 図工室 | 3 | ベースライト | 1 | 昼白色 | 黒板灯 | 該当なし | 3 | 3 | FLR | 40 | [16 empty] | 直付け
| 54 | 遠見塚小学校 | C | 218 | 2階 | 図工準備室 | 3 | ベースライト | 2 | 昼白色 | 直付型 | 230*1250 | 3 | 6 | FHF | 32W |  |  |  | W:150mm,L:mm
| 54 | 遠見塚小学校 | C | 218 | 2階 | 生活科準備室 | 3 | ベースライト | 2 | 昼白色 | 直付型 | 230*1250 | 3 | 6 | FHF | 32W |  |  |  | W:150mm,L:mm
| 54 | 遠見塚小学校 | A | 205 | 2階 | 生活科室 | 3 | ベースライト | 2 | 昼白色 | 直付下面開放型 | 250*1250 | 12 | 24 | FHF | 32W
| 54 | 遠見塚小学校 | L | 219 | 2階 | 生活科室 | 3 | ベースライト | 1 | 昼白色 | 黒板灯 | 該当なし | 3 | 3 | FLR | 40 | [16 empty] | 直付け
| 54 | 遠見塚小学校 | A | 205 | 2階 | 多目的室 | 3 | ベースライト | 2 | 昼白色 | 直付下面開放型 | 250*1250 | 12 | 24 | FHF | 32W
| 54 | 遠見塚小学校 | L | 219 | 2階 | 多目的室 | 3 | ベースライト | 1 | 昼白色 | 黒板灯 | 該当なし | 3 | 3 | FLR | 40 | [16 empty] | 直付け
| 54 | 遠見塚小学校 | A | 205 | 3階 | 普通教室1 | 3 | ベースライト | 2 | 昼白色 | 直付下面開放型 | 250*1250 | 9 | 18 | FHF | 32W
| 54 | 遠見塚小学校 | B | 206 | 3階 | 普通教室1 | 3 | ベースライト | 1 | 昼白色 | 黒板灯 | 該当なし | 2 | 2 | HF | 32 | [16 empty] | パイプ吊り下げ
| 54 | 遠見塚小学校 | A | 205 | 3階 | 普通教室2 | 3 | ベースライト | 2 | 昼白色 | 直付下面開放型 | 250*1250 | 9 | 18 | FHF | 32W
| 54 | 遠見塚小学校 | B | 206 | 3階 | 普通教室2 | 3 | ベースライト | 1 | 昼白色 | 黒板灯 | 該当なし | 2 | 2 | HF | 32 | [16 empty] | パイプ吊り下げ
| 54 | 遠見塚小学校 | A | 205 | 3階 | 普通教室3 | 3 | ベースライト | 2 | 昼白色 | 直付下面開放型 | 250*1250 | 9 | 18 | FHF | 32W
| 54 | 遠見塚小学校 | B | 206 | 3階 | 普通教室3 | 3 | ベースライト | 1 | 昼白色 | 黒板灯 | 該当なし | 2 | 2 | HF | 32 | [16 empty] | パイプ吊り下げ
| 54 | 遠見塚小学校 | A | 205 | 3階 | 普通教室4 | 3 | ベースライト | 2 | 昼白色 | 直付下面開放型 | 250*1250 | 9 | 18 | FHF | 32W
| 54 | 遠見塚小学校 | B | 206 | 3階 | 普通教室4 | 3 | ベースライト | 1 | 昼白色 | 黒板灯 | 該当なし | 2 | 2 | HF | 32 | [16 empty] | パイプ吊り下げ
| 54 | 遠見塚小学校 | A | 205 | 3階 | 特別活動教室（普） | 3 | ベースライト | 2 | 昼白色 | 直付下面開放型 | 250*1250 | 9 | 18 | FHF | 32W
| 54 | 遠見塚小学校 | B | 206 | 3階 | 特別活動教室（普） | 3 | ベースライト | 1 | 昼白色 | 黒板灯 | 該当なし | 2 | 2 | HF | 32 | [16 empty] | パイプ吊り下げ
| 54 | 遠見塚小学校 | A | 205 | 3階 | 普通教室5 | 3 | ベースライト | 2 | 昼白色 | 直付下面開放型 | 250*1250 | 9 | 18 | FHF | 32W
| 54 | 遠見塚小学校 | B | 206 | 3階 | 普通教室5 | 3 | ベースライト | 1 | 昼白色 | 黒板灯 | 該当なし | 2 | 2 | HF | 32 | [16 empty] | パイプ吊り下げ
| 54 | 遠見塚小学校 | A | 205 | 3階 | 普通教室6 | 3 | ベースライト | 2 | 昼白色 | 直付下面開放型 | 250*1250 | 9 | 18 | FHF | 32W
| 54 | 遠見塚小学校 | B | 206 | 3階 | 普通教室6 | 3 | ベースライト | 1 | 昼白色 | 黒板灯 | 該当なし | 2 | 2 | HF | 32 | [16 empty] | パイプ吊り下げ
| 54 | 遠見塚小学校 | A | 205 | 3階 | 普通教室7 | 3 | ベースライト | 2 | 昼白色 | 直付下面開放型 | 250*1250 | 9 | 18 | FHF | 32W
| 54 | 遠見塚小学校 | B | 206 | 3階 | 普通教室7 | 3 | ベースライト | 1 | 昼白色 | 黒板灯 | 該当なし | 2 | 2 | HF | 32 | [16 empty] | パイプ吊り下げ
| 54 | 遠見塚小学校 | A | 205 | 3階 | 普通教室8 | 3 | ベースライト | 2 | 昼白色 | 直付下面開放型 | 250*1250 | 9 | 18 | FHF | 32W
| 54 | 遠見塚小学校 | B | 206 | 3階 | 普通教室8 | 3 | ベースライト | 1 | 昼白色 | 黒板灯 | 該当なし | 2 | 2 | HF | 32 | [16 empty] | パイプ吊り下げ
| 54 | 遠見塚小学校 | S | 342 | 3階 | 廊下 | 3 | スクエア照明 | 2 | 昼白色 | 埋込型 | □275 | 27 | 54 | FHP | 23W
| 54 | 遠見塚小学校 | U | 343 | 3階 | 廊下 | 3 | ベースライト | 1 | 昼白色 | 黒板灯 | 該当なし | 2 | 2 | HF | 32 |  |  | W:170mm,L:mm
| 54 | 遠見塚小学校 | A | 205 | 3階 | 階段 | 3 | ベースライト | 2 | 昼白色 | 直付下面開放型 | 250*1250 | 1 | 2 | FHF | 32W
| 54 | 遠見塚小学校 | V | 81 | 3階 | 階段 | 3 | ブラケット | 1 | 昼白色 | 角型ブラケット | 該当なし | 1 | 1 | FHF | 32W
| 54 | 遠見塚小学校 | S | 342 | 3階 | 廊下 | 3 | スクエア照明 | 2 | 昼白色 | 埋込型 | □275 | 9 | 18 | FHP | 23W
| 54 | 遠見塚小学校 | F | 73 | 3階 | 女子トイレ | 3 | ダウンライト | 1 | 昼白色 | ダウンライト | φ125 | 4 | 4 | LED | LED
| 54 | 遠見塚小学校 | LED4 | 336 | 3階 | 女子トイレ | 3 | ベースライト | 1 | 昼白色 | 埋込型 | 170*1274 | 2 | 2 | LED | LED
| 54 | 遠見塚小学校 | H | 337 | 3階 | 女子トイレ | 3 | ブラケット | 1 | 昼白色 | 角型ブラケット | 該当なし | 2 | 2 | FL | 20W |  |  |  | W:630mm,L:mm
| 54 | 遠見塚小学校 | K | 170 | 3階 | 女子トイレ | 3 | ベースライト | 1 | 昼白色 | 直付型 | 120*632 | 1 | 1 | LED | LED
| 54 | 遠見塚小学校 | F | 73 | 3階 | 男子トイレ | 3 | ダウンライト | 1 | 昼白色 | ダウンライト | φ125 | 2 | 2 | LED | LED
| 54 | 遠見塚小学校 | LED4 | 336 | 3階 | 男子トイレ | 3 | ベースライト | 1 | 昼白色 | 埋込型 | 170*1274 | 2 | 2 | LED | LED
| 54 | 遠見塚小学校 | H | 337 | 3階 | 男子トイレ | 3 | ブラケット | 1 | 昼白色 | 角型ブラケット | 該当なし | 2 | 2 | FL | 20W |  |  |  | W:630mm,L:mm
| 54 | 遠見塚小学校 | F | 73 | 3階 | 男子トイレ | 3 | ダウンライト | 1 | 昼白色 | ダウンライト | φ125 | 2 | 2 | LED | LED
| 54 | 遠見塚小学校 | LED4 | 336 | 3階 | 男子トイレ | 3 | ベースライト | 1 | 昼白色 | 埋込型 | 170*1274 | 2 | 2 | LED | LED
| 54 | 遠見塚小学校 | H | 337 | 3階 | 男子トイレ | 3 | ブラケット | 1 | 昼白色 | 角型ブラケット | 該当なし | 2 | 2 | FL | 20W |  |  |  | W:630mm,L:mm
| 54 | 遠見塚小学校 | F | 73 | 3階 | 女子トイレ | 3 | ダウンライト | 1 | 昼白色 | ダウンライト | φ125 | 4 | 4 | LED | LED
| 54 | 遠見塚小学校 | LED4 | 336 | 3階 | 女子トイレ | 3 | ベースライト | 1 | 昼白色 | 埋込型 | 170*1274 | 2 | 2 | LED | LED
| 54 | 遠見塚小学校 | H | 337 | 3階 | 女子トイレ | 3 | ブラケット | 1 | 昼白色 | 角型ブラケット | 該当なし | 2 | 2 | FL | 20W |  |  |  | W:630mm,L:mm
| 54 | 遠見塚小学校 | F | 73 | 3階 | ひろびろトイレ | 3 | ダウンライト | 1 | 昼白色 | ダウンライト | φ125 | 4 | 4 | LED | LED
| 54 | 遠見塚小学校 | H | 337 | 3階 | ひろびろトイレ | 3 | ブラケット | 1 | 昼白色 | 角型ブラケット | 該当なし | 1 | 1 | FL | 20W |  |  |  | W:630mm,L:mm
| 54 | 遠見塚小学校 | S | 342 | 3階 | 廊下 | 3 | スクエア照明 | 2 | 昼白色 | 埋込型 | □275 | 9 | 18 | FHP | 23W
| 54 | 遠見塚小学校 | A | 205 | 3階 | 階段 | 3 | ベースライト | 2 | 昼白色 | 直付下面開放型 | 250*1250 | 1 | 2 | FHF | 32W
| 54 | 遠見塚小学校 | V | 81 | 3階 | 階段 | 3 | ブラケット | 1 | 昼白色 | 角型ブラケット | 該当なし | 1 | 1 | FHF | 32W
| 54 | 遠見塚小学校 | S | 342 | 3階 | 廊下 | 3 | スクエア照明 | 2 | 昼白色 | 埋込型 | □275 | 21 | 42 | FHP | 23W
| 54 | 遠見塚小学校 | A | 205 | 3階 | 理科室 | 3 | ベースライト | 2 | 昼白色 | 直付下面開放型 | 250*1250 | 12 | 24 | FHF | 32W
| 54 | 遠見塚小学校 | L | 219 | 3階 | 理科室 | 3 | ベースライト | 1 | 昼白色 | 黒板灯 | 該当なし | 2 | 2 | FLR | 40 | [16 empty] | 直付け
| 54 | 遠見塚小学校 | C | 218 | 3階 | 理科準備室 | 3 | ベースライト | 2 | 昼白色 | 直付型 | 230*1250 | 3 | 6 | FHF | 32W |  |  |  | W:150mm,L:mm
| 54 | 遠見塚小学校 | C | 218 | 3階 | 配膳室 | 3 | ベースライト | 2 | 昼白色 | 直付型 | 230*1250 | 3 | 6 | FHF | 32W |  |  |  | W:150mm,L:mm
| 54 | 遠見塚小学校 | C | 218 | 3階 | 教科準備室 | 3 | ベースライト | 2 | 昼白色 | 直付型 | 230*1250 | 3 | 6 | FHF | 32W |  |  |  | W:150mm,L:mm
| 54 | 遠見塚小学校 | A | 205 | 3階 | 視聴覚室 | 3 | ベースライト | 2 | 昼白色 | 直付下面開放型 | 250*1250 | 12 | 24 | FHF | 32W
| 54 | 遠見塚小学校 | L | 219 | 3階 | 視聴覚室 | 3 | ベースライト | 1 | 昼白色 | 黒板灯 | 該当なし | 2 | 2 | FLR | 40 | [16 empty] | 直付け
| 54 | 遠見塚小学校 | C | 218 | 3階 | 視聴覚準備室 | 3 | ベースライト | 2 | 昼白色 | 直付型 | 230*1250 | 3 | 6 | FHF | 32W |  |  |  | W:150mm,L:mm
| 54 | 遠見塚小学校 | L | 219 | 3階 | コンピュータ室 | 3 | ベースライト | 1 | 昼白色 | 黒板灯 | 該当なし | 3 | 3 | FLR | 40 | [16 empty] | 直付け
| 54 | 遠見塚小学校 | R | 205 | 3階 | コンピュータ室 | 3 | ベースライト | 2 | 昼白色 | 直付下面開放型 | 250*1250 | 12 | 24 | FHF | 32W | [16 empty] | ルーバー
| 54 | 遠見塚小学校 | R | 205 | 3階 | コンピュータ準備室 | 3 | ベースライト | 2 | 昼白色 | 直付下面開放型 | 250*1250 | 3 | 6 | FHF | 32W | [16 empty] | ルーバー
| 54 | 遠見塚小学校 | LED5 | 104 | 屋内運動場 | 玄関前 | 3 | ダウンライト | 1 | 昼白色 | ダウンライト | φ150 | 2 | 2 | LED | LED
| 54 | 遠見塚小学校 | S | 342 | 屋内運動場 | 玄関 | 3 | スクエア照明 | 2 | 昼白色 | 埋込型 | □275 | 2 | 4 | FHP | 23W
| 54 | 遠見塚小学校 | S | 342 | 屋内運動場 | 廊下 | 3 | スクエア照明 | 2 | 昼白色 | 埋込型 | □275 | 10 | 20 | FHP | 23W
| 54 | 遠見塚小学校 | V | 81 | 屋内運動場 | 廊下 | 3 | ブラケット | 1 | 昼白色 | 角型ブラケット | 該当なし | 1 | 1 | FHF | 32W
| 54 | 遠見塚小学校 | LED | 165 | 屋内運動場 | 男子更衣室 | 3 | ベースライト | 1 | 昼白色 | 直付型 | 150*1250 | 2 | 2 | LED | LED
| 54 | 遠見塚小学校 | F | 73 | 屋内運動場 | 男子トイレ | 3 | ダウンライト | 1 | 昼白色 | ダウンライト | φ125 | 2 | 2 | LED | LED
| 54 | 遠見塚小学校 | LED4 | 336 | 屋内運動場 | 男子トイレ | 3 | ベースライト | 1 | 昼白色 | 埋込型 | 170*1274 | 2 | 2 | LED | LED
| 54 | 遠見塚小学校 | H | 337 | 屋内運動場 | 男子トイレ | 3 | ブラケット | 1 | 昼白色 | 角型ブラケット | 該当なし | 1 | 1 | FL | 20W |  |  |  | W:630mm,L:mm
| 54 | 遠見塚小学校 | Y | 346 | 屋内運動場 | ひろびろトイレ | 3 | ベースライト | 2 | 昼白色 | 埋込型 | 328*660 | 1 | 2 | LED | LED
| 54 | 遠見塚小学校 | LED | 165 | 屋内運動場 | 女子更衣室 | 3 | ベースライト | 1 | 昼白色 | 直付型 | 150*1250 | 2 | 2 | LED | LED
| 54 | 遠見塚小学校 | F | 73 | 屋内運動場 | 女子更衣室 | 3 | ダウンライト | 1 | 昼白色 | ダウンライト | φ125 | 1 | 1 | LED | LED
| 54 | 遠見塚小学校 | G | 265 | 屋内運動場 | 女子更衣室 | 3 | ブラケット | 1 | 昼白色 | 丸型ブラケット | 該当なし | 1 | 1 | LED | LED
| 54 | 遠見塚小学校 | Z | 170 | 屋内運動場 | 女子更衣室 | 3 | ベースライト | 1 | 昼白色 | 直付型 | 120*632 | 1 | 1 | LED | LED
| 54 | 遠見塚小学校 | F | 73 | 屋内運動場 | 女子更衣室 | 3 | ダウンライト | 1 | 昼白色 | ダウンライト | φ125 | 4 | 4 | LED | LED
| 54 | 遠見塚小学校 | LED4 | 336 | 屋内運動場 | 女子更衣室 | 3 | ベースライト | 1 | 昼白色 | 埋込型 | 170*1274 | 2 | 2 | LED | LED
| 54 | 遠見塚小学校 | H | 337 | 屋内運動場 | 女子更衣室 | 3 | ブラケット | 1 | 昼白色 | 角型ブラケット | 該当なし | 2 | 2 | FL | 20W |  |  |  | W:630mm,L:mm
| 54 | 遠見塚小学校 | AB | 335 | 屋内運動場 | 器具庫 | 3 | ベースライト | 1 | 昼白色 | トラフ型 | 75*1220 | 6 | 6 | LED | LED | [12 empty] | ○
| 54 | 遠見塚小学校 | AA | 347 | 屋内運動場 | 屋内運動場 | 3 | 高天井用照明 | 1 | 昼白色 | 直付器具 | 該当なし | 30 | 30 | CM(セラメタ) | 360W
| 54 | 遠見塚小学校 | AD | 63 | 屋内運動場 | 控室 | 3 | ベースライト | 1 | 昼白色 | 笠付きトラフ型 | 156*1220 | 3 | 3 | FHF | 32W
| 54 | 遠見塚小学校 | AC | 348 | 屋内運動場 | ステージ | 3 | ダウンライト | 1 | 電球色 | ダウンライト | φ200 | 18 | 18 | J,JD,JR(ハロゲン) | 250W | [15 empty] | ○
| 54 | 遠見塚小学校 | AD | 63 | 屋内運動場 | 控室 | 3 | ベースライト | 1 | 昼白色 | 笠付きトラフ型 | 156*1220 | 2 | 2 | FHF | 32W
| 54 | 遠見塚小学校 | LED4 | 336 | 屋内運動場 | 放送室 | 3 | ベースライト | 1 | 昼白色 | 埋込型 | 170*1274 | 2 | 2 | LED | LED
| 54 | 遠見塚小学校 | AD | 63 | 屋内運動場 | 階段 | 3 | ベースライト | 1 | 昼白色 | 笠付きトラフ型 | 156*1220 | 2 | 2 | FHF | 32W
| 54 | 遠見塚小学校 | AE | 261 | 屋内運動場 | 階段 | 3 | ベースライト | 1 | 昼白色 | 笠付きトラフ型 | 156*605 | 1 | 1 | FL | 20W
| 54 | 遠見塚小学校 | D | 344 | 屋内運動場 | 外壁 | 3 | ブラケット | 1 | 昼白色 | 丸型ブラケット | 該当なし | 14 | 14 | FCL | 30W
| 54 | 遠見塚小学校 | D | 344 | 屋内運動場 | 屋外 | 3 | ブラケット | 1 | 昼白色 | 丸型ブラケット | 該当なし | 1 | 1 | FCL | 30W
| 55 | 南小泉中学校 | B | 33 | 柔道場 | 新規部屋 | 3 | ブラケット | 1 | 昼白色 | 角型ブラケット | 該当なし | 1 | 1 | FL | 20W
| 55 | 南小泉中学校 | C | 272 | 柔道場 | 新規部屋 | 3 | スクエア照明 | 3 | 昼白色 | 埋込型 | □450 | 2 | 6 | FHP | 32W
| 55 | 南小泉中学校 | D | 31 | 柔道場 | 新規部屋 | 3 | ベースライト | 2 | 昼白色 | 埋込型 | 328*687 | 2 | 4 | FL | 20W
| 55 | 南小泉中学校 | E | 351 | 柔道場 | 新規部屋 | 3 | 非常灯 | 1 | 電球色 | 埋込 | Φ150 | 1 | 1 | LE(非常灯用電球) | 40W
| 55 | 南小泉中学校 | F | 207 | 柔道場 | 新規部屋 | 3 | ベースライト | 2 | 昼白色 | 直付型 | 230*632 | 2 | 4 | FL | 20W | [9 empty] | ○
| 55 | 南小泉中学校 | G | 352 | 柔道場 | 新規部屋 | 3 | ベースライト | 3 | 昼白色 | 埋込型 | 300*1254 | 16 | 48 | FLR | 40W
| 55 | 南小泉中学校 | H | 30 | 柔道場 | 新規部屋 | 3 | ベースライト | 2 | 昼白色 | 埋込型 | 328*1274 | 2 | 4 | FLR | 40W
| 55 | 南小泉中学校 | I | 353 | 剣道場 | 新規部屋 | 3 | 階段通路誘導灯 | 1 | 昼白色 | 壁直付 | 該当なし | 1 | 1 | FLR | 40W
| 55 | 南小泉中学校 | J | 354 | 剣道場 | 新規部屋 | 3 | ベースライト | 1 | 昼白色 | 埋込型 | 170*1254 | 1 | 1 | FLR | 40W | [7 empty] | ○
| 55 | 南小泉中学校 | K | 59 | 剣道場 | 新規部屋 | 3 | 高天井用照明 | 1 | 昼白色 | 直付器具 | 該当なし | 9 | 9 | HF(蛍光水銀灯) | 400W
| 55 | 南小泉中学校 | A | 350 | 部室棟 | 新規部屋 |  | ベースライト | 2 | 昼白色 | 笠付きトラフ型 | 156*1220 | 12 | 24 | FLR | 40W | [12 empty] | ○
| 55 | 南小泉中学校 | B | 33 | 部室棟 | 新規部屋 |  | ブラケット | 1 | 昼白色 | 角型ブラケット | 該当なし | 8 | 8 | FL | 20W
| 55 | 南小泉中学校 | A | 350 | 新規フロア | 新規部屋 |  | ベースライト | 2 | 昼白色 | 笠付きトラフ型 | 156*1220 | 6 | 12 | FLR | 40W | [12 empty] | ○
| 56 | 五城中学校 | B | 55 | 1階 | 昇降口 | 3 | ベースライト | 1 | 昼白色 | トラフ型 | 75*1220 | 8 | 8 | FLR | 40W
| 56 | 五城中学校 | N | 219 | 1階 | 普通教室（中学校長会事務局） | 3 | ベースライト | 1 | 昼白色 | 黒板灯 | 該当なし | 2 | 2 | FLR | 40
| 56 | 五城中学校 | P | 2 | 1階 | 普通教室（中学校長会事務局） | 3 | ベースライト | 2 | 昼白色 | 直付型 | 230*1250 | 6 | 12 | FLR | 40W
| 56 | 五城中学校 | N | 219 | 1階 | 普通教室（特支） | 3 | ベースライト | 1 | 昼白色 | 黒板灯 | 該当なし | 2 | 2 | FLR | 40
| 56 | 五城中学校 | P | 2 | 1階 | 普通教室（特支） | 3 | ベースライト | 2 | 昼白色 | 直付型 | 230*1250 | 6 | 12 | FLR | 40W
| 56 | 五城中学校 | N | 219 | 1階 | 普通教室（特支） | 3 | ベースライト | 1 | 昼白色 | 黒板灯 | 該当なし | 2 | 2 | FLR | 40
| 56 | 五城中学校 | P | 2 | 1階 | 普通教室（特支） | 3 | ベースライト | 2 | 昼白色 | 直付型 | 230*1250 | 6 | 12 | FLR | 40W
| 56 | 五城中学校 | N | 219 | 1階 | 普通教室（特支教材室） | 3 | ベースライト | 1 | 昼白色 | 黒板灯 | 該当なし | 2 | 2 | FLR | 40
| 56 | 五城中学校 | P | 2 | 1階 | 普通教室（特支教材室） | 3 | ベースライト | 2 | 昼白色 | 直付型 | 230*1250 | 6 | 12 | FLR | 40W
| 56 | 五城中学校 | P | 2 | 1階 | 作業室（通級学級） | 3 | ベースライト | 2 | 昼白色 | 直付型 | 230*1250 | 3 | 6 | FLR | 40W
| 56 | 五城中学校 | A | 30 | 1階 | 作業室（通級学級） | 3 | ベースライト | 2 | 昼白色 | 埋込型 | 328*1274 | 6 | 12 | FLR | 40W
| 56 | 五城中学校 | C | 360 | 1階 | 階段 | 3 | ベースライト | 該当なし | 昼白色 | 直付型 | 該当なし | 2 | 0 | FLR | 該当なし |  |  | W:130mm,L:630mm | [13 empty] | 2とうしき、20形
| 56 | 五城中学校 | Q | 366 | 1階 | WC | 3 | ブラケット | 該当なし | 電球色 | 丸型ブラケット | 該当なし | 1 | 0 | 該当なし | 該当なし | [16 empty] | E26
| 56 | 五城中学校 | R | 367 | 1階 | WC | 3 | ベースライト | 該当なし | 昼白色 | 直付型 | 該当なし | 1 | 0 | FLR | 該当なし | [9 empty] | ○ | [6 empty] | 20形2灯式グロー付き
| 56 | 五城中学校 | Q | 366 | 1階 | WC | 3 | ブラケット | 該当なし | 電球色 | 丸型ブラケット | 該当なし | 1 | 0 | 該当なし | 該当なし | [16 empty] | E26
| 56 | 五城中学校 | R | 367 | 1階 | WC | 3 | ベースライト | 該当なし | 昼白色 | 直付型 | 該当なし | 1 | 0 | FLR | 該当なし | [9 empty] | ○ | [6 empty] | 20形2灯式グロー付き
| 56 | 五城中学校 | C | 360 | 1階 | 階段 | 3 | ベースライト | 該当なし | 昼白色 | 直付型 | 該当なし | 2 | 0 | FLR | 該当なし |  |  | W:130mm,L:630mm | [13 empty] | 2とうしき、20形
| 56 | 五城中学校 | O | 365 | 1階 | 廊下 | 3 | ベースライト | 該当なし | 昼白色 | 埋込型 | 該当なし | 8 | 0 | FLR | 該当なし | [16 empty] | 20形2灯式
| 56 | 五城中学校 | D | 2 | 1階 | 美術室 | 3 | ベースライト | 2 | 昼白色 | 直付型 | 230*1250 | 9 | 18 | FLR | 40W
| 56 | 五城中学校 | K | 219 | 1階 | 美術室 | 3 | ベースライト | 1 | 昼白色 | 黒板灯 | 該当なし | 2 | 2 | FLR | 40
| 56 | 五城中学校 | D | 2 | 1階 | 準備室 | 3 | ベースライト | 2 | 昼白色 | 直付型 | 230*1250 | 2 | 4 | FLR | 40W
| 56 | 五城中学校 | D | 2 | 1階 | 図書室 | 3 | ベースライト | 2 | 昼白色 | 直付型 | 230*1250 | 9 | 18 | FLR | 40W
| 56 | 五城中学校 | D | 2 | 1階 | 準備室 | 3 | ベースライト | 2 | 昼白色 | 直付型 | 230*1250 | 3 | 6 | FLR | 40W
| 56 | 五城中学校 | D | 2 | 1階 | 校長室 | 3 | ベースライト | 2 | 昼白色 | 直付型 | 230*1250 | 6 | 12 | FLR | 40W
| 56 | 五城中学校 | D | 2 | 1階 | 職員室 | 3 | ベースライト | 2 | 昼白色 | 直付型 | 230*1250 | 16 | 32 | FLR | 40W
| 56 | 五城中学校 | A | 30 | 1階 | 昇降口 | 3 | ベースライト | 2 | 昼白色 | 埋込型 | 328*1274 | 4 | 8 | FLR | 40W
| 56 | 五城中学校 | B | 55 | 1階 | 給食受入室 | 3 | ベースライト | 1 | 昼白色 | トラフ型 | 75*1220 | 4 | 4 | FLR | 40W
| 56 | 五城中学校 | B | 55 | 1階 | 教育相談室 | 3 | ベースライト | 1 | 昼白色 | トラフ型 | 75*1220 | 2 | 2 | FLR | 40W
| 56 | 五城中学校 | D | 2 | 1階 | 教育相談室 | 3 | ベースライト | 2 | 昼白色 | 直付型 | 230*1250 | 2 | 4 | FLR | 40W
| 56 | 五城中学校 | C | 360 | 1階 | 階段 | 3 | ベースライト | 該当なし | 昼白色 | 直付型 | 該当なし | 2 | 0 | FLR | 該当なし |  |  | W:130mm,L:630mm | [13 empty] | 2とうしき、20形
| 56 | 五城中学校 | E | 361 | 1階 | 階段 | 3 | ブラケット | 該当なし | 昼白色 | 該当なし | 該当なし | 1 | 0 | 該当なし | 該当なし | [16 empty] | 20形
| 56 | 五城中学校 | C | 360 | 1階 | WC | 3 | ベースライト | 該当なし | 昼白色 | 直付型 | 該当なし | 2 | 0 | FLR | 該当なし |  |  | W:130mm,L:630mm | [13 empty] | 2とうしき、20形
| 56 | 五城中学校 | C | 360 | 1階 | WC | 3 | ベースライト | 該当なし | 昼白色 | 直付型 | 該当なし | 2 | 0 | FLR | 該当なし |  |  | W:130mm,L:630mm | [13 empty] | 2とうしき、20形
| 56 | 五城中学校 | B | 55 | 1階 | 湯沸室 | 3 | ベースライト | 1 | 昼白色 | トラフ型 | 75*1220 | 1 | 1 | FLR | 40W
| 56 | 五城中学校 | F | 93 | 1階 | 湯沸室 | 3 | ベースライト | 該当なし | 昼白色 | 該当なし | 該当なし | 1 | 0 | 該当なし | 該当なし | [16 empty] | キッチン灯、15形グロー付き
| 56 | 五城中学校 | G | 251 | 1階 | 更衣室 | 3 | シーリングライト | 1 | 昼白色 | シーリングライト | 該当なし | 1 | 1 | LED | LED
| 56 | 五城中学校 | A | 30 | 1階 | 印刷室 | 3 | ベースライト | 2 | 昼白色 | 埋込型 | 328*1274 | 3 | 6 | FLR | 40W
| 56 | 五城中学校 | D | 2 | 1階 | 事務室 | 3 | ベースライト | 2 | 昼白色 | 直付型 | 230*1250 | 3 | 6 | FLR | 40W
| 56 | 五城中学校 | H | 54 | 1階 | 保健室 | 3 | ベースライト | 2 | 昼白色 | 笠付きトラフ型 | 156*1220 | 5 | 10 | FHF | 32W
| 56 | 五城中学校 | I | 362 | 1階 | 保健室 | 3 | ダウンライト | 該当なし | 電球色 | ダウンライト | 該当なし | 3 | 0 | 該当なし | 該当なし | [16 empty] | E26
| 56 | 五城中学校 | J | 363 | 1階 | 技術室 | 3 | ベースライト | 3 | 昼白色 | 直付型 | 該当なし | 9 | 27 | FLR | 40W |  |  | W:330mm,L:mm
| 56 | 五城中学校 | K | 219 | 1階 | 技術室 | 3 | ベースライト | 1 | 昼白色 | 黒板灯 | 該当なし | 2 | 2 | FLR | 40
| 56 | 五城中学校 | D | 2 | 1階 | 準備室 | 3 | ベースライト | 2 | 昼白色 | 直付型 | 230*1250 | 2 | 4 | FLR | 40W
| 56 | 五城中学校 | B | 55 | 1階 | WC | 3 | ベースライト | 1 | 昼白色 | トラフ型 | 75*1220 | 4 | 4 | FLR | 40W
| 56 | 五城中学校 | L | 76 | 1階 | WC | 3 | ダウンライト | 1 | 昼白色 | ダウンライト | φ100 | 1 | 1 | LED | LED
| 56 | 五城中学校 | B | 55 | 1階 | WC | 3 | ベースライト | 1 | 昼白色 | トラフ型 | 75*1220 | 4 | 4 | FLR | 40W
| 56 | 五城中学校 | L | 76 | 1階 | WC | 3 | ダウンライト | 1 | 昼白色 | ダウンライト | φ100 | 1 | 1 | LED | LED
| 56 | 五城中学校 | A | 30 | 1階 | ひろびろWC | 3 | ベースライト | 2 | 昼白色 | 埋込型 | 328*1274 | 1 | 2 | FLR | 40W
| 56 | 五城中学校 | C | 360 | 1階 | 階段 | 3 | ベースライト | 該当なし | 昼白色 | 直付型 | 該当なし | 2 | 0 | FLR | 該当なし |  |  | W:130mm,L:630mm | [13 empty] | 2とうしき、20形
| 56 | 五城中学校 | E | 361 | 1階 | 階段 | 3 | ブラケット | 該当なし | 昼白色 | 該当なし | 該当なし | 1 | 0 | 該当なし | 該当なし | [16 empty] | 20形
| 56 | 五城中学校 | A | 30 | 1階 | 廊下 | 3 | ベースライト | 2 | 昼白色 | 埋込型 | 328*1274 | 2 | 4 | FLR | 40W
| 56 | 五城中学校 | B | 55 | 1階 | 廊下 | 3 | ベースライト | 1 | 昼白色 | トラフ型 | 75*1220 | 2 | 2 | FLR | 40W
| 56 | 五城中学校 | C | 360 | 1階 | 廊下 | 3 | ベースライト | 該当なし | 昼白色 | 直付型 | 該当なし | 11 | 0 | FLR | 該当なし |  |  | W:130mm,L:630mm | [13 empty] | 2とうしき、20形
| 56 | 五城中学校 | D | 2 | 1階 | 廊下 | 3 | ベースライト | 2 | 昼白色 | 直付型 | 230*1250 | 2 | 4 | FLR | 40W
| 56 | 五城中学校 | N | 219 | 1階 | プレイルーム | 3 | ベースライト | 1 | 昼白色 | 黒板灯 | 該当なし | 2 | 2 | FLR | 40
| 56 | 五城中学校 | P | 2 | 1階 | プレイルーム | 3 | ベースライト | 2 | 昼白色 | 直付型 | 230*1250 | 6 | 12 | FLR | 40W
| 56 | 五城中学校 | S | 368 | 2階 | 普通教室（クラブ室） | 3 | ベースライト | 2 | 昼白色 | 直付型 | 230*1250 | 6 | 12 | FLR | 40W | [12 empty] | ○
| 56 | 五城中学校 | T | 369 | 2階 | 普通教室（クラブ室） | 3 | ベースライト | 1 | 昼白色 | 黒板灯 | 該当なし | 2 | 2 | FLR | 40 | [12 empty] | ○
| 56 | 五城中学校 | S | 368 | 2階 | 普通教室（クラブ室） | 3 | ベースライト | 2 | 昼白色 | 直付型 | 230*1250 | 6 | 12 | FLR | 40W | [12 empty] | ○
| 56 | 五城中学校 | T | 369 | 2階 | 普通教室（クラブ室） | 3 | ベースライト | 1 | 昼白色 | 黒板灯 | 該当なし | 2 | 2 | FLR | 40 | [12 empty] | ○
| 56 | 五城中学校 | N | 219 | 2階 | 普通教室1 | 3 | ベースライト | 1 | 昼白色 | 黒板灯 | 該当なし | 2 | 2 | FLR | 40
| 56 | 五城中学校 | P | 2 | 2階 | 普通教室1 | 3 | ベースライト | 2 | 昼白色 | 直付型 | 230*1250 | 6 | 12 | FLR | 40W
| 56 | 五城中学校 | P | 2 | 2階 | 更衣室 | 3 | ベースライト | 2 | 昼白色 | 直付型 | 230*1250 | 3 | 6 | FLR | 40W
| 56 | 五城中学校 | N | 219 | 2階 | 進路指導室 | 3 | ベースライト | 1 | 昼白色 | 黒板灯 | 該当なし | 2 | 2 | FLR | 40
| 56 | 五城中学校 | P | 2 | 2階 | 進路指導室 | 3 | ベースライト | 2 | 昼白色 | 直付型 | 230*1250 | 3 | 6 | FLR | 40W
| 56 | 五城中学校 | N | 219 | 2階 | 普通教室2 | 3 | ベースライト | 1 | 昼白色 | 黒板灯 | 該当なし | 2 | 2 | FLR | 40
| 56 | 五城中学校 | P | 2 | 2階 | 普通教室2 | 3 | ベースライト | 2 | 昼白色 | 直付型 | 230*1250 | 6 | 12 | FLR | 40W
| 56 | 五城中学校 | N | 219 | 2階 | 普通教室3 | 3 | ベースライト | 1 | 昼白色 | 黒板灯 | 該当なし | 2 | 2 | FLR | 40
| 56 | 五城中学校 | P | 2 | 2階 | 普通教室3 | 3 | ベースライト | 2 | 昼白色 | 直付型 | 230*1250 | 6 | 12 | FLR | 40W
| 56 | 五城中学校 | N | 219 | 2階 | 普通教室4 | 3 | ベースライト | 1 | 昼白色 | 黒板灯 | 該当なし | 2 | 2 | FLR | 40
| 56 | 五城中学校 | P | 2 | 2階 | 普通教室4 | 3 | ベースライト | 2 | 昼白色 | 直付型 | 230*1250 | 6 | 12 | FLR | 40W
| 56 | 五城中学校 | N | 219 | 2階 | PTA室 | 3 | ベースライト | 1 | 昼白色 | 黒板灯 | 該当なし | 2 | 2 | FLR | 40
| 56 | 五城中学校 | P | 2 | 2階 | PTA室 | 3 | ベースライト | 2 | 昼白色 | 直付型 | 230*1250 | 6 | 12 | FLR | 40W
| 56 | 五城中学校 | C | 360 | 2階 | 階段 | 3 | ベースライト | 該当なし | 昼白色 | 直付型 | 該当なし | 2 | 0 | FLR | 該当なし |  |  | W:130mm,L:630mm | [13 empty] | 2とうしき、20形
| 56 | 五城中学校 | Q | 366 | 2階 | WC | 3 | ブラケット | 該当なし | 電球色 | 丸型ブラケット | 該当なし | 1 | 0 | 該当なし | 該当なし | [16 empty] | E26
| 56 | 五城中学校 | R | 367 | 2階 | WC | 3 | ベースライト | 該当なし | 昼白色 | 直付型 | 該当なし | 1 | 0 | FLR | 該当なし | [9 empty] | ○ | [6 empty] | 20形2灯式グロー付き
| 56 | 五城中学校 | Q | 366 | 2階 | WC | 3 | ブラケット | 該当なし | 電球色 | 丸型ブラケット | 該当なし | 1 | 0 | 該当なし | 該当なし | [16 empty] | E26
| 56 | 五城中学校 | R | 367 | 2階 | WC | 3 | ベースライト | 該当なし | 昼白色 | 直付型 | 該当なし | 1 | 0 | FLR | 該当なし | [9 empty] | ○ | [6 empty] | 20形2灯式グロー付き
| 56 | 五城中学校 | C | 360 | 2階 | 階段 | 3 | ベースライト | 該当なし | 昼白色 | 直付型 | 該当なし | 2 | 0 | FLR | 該当なし |  |  | W:130mm,L:630mm | [13 empty] | 2とうしき、20形
| 56 | 五城中学校 | C | 360 | 2階 | 廊下 | 3 | ベースライト | 該当なし | 昼白色 | 直付型 | 該当なし | 2 | 0 | FLR | 該当なし |  |  | W:130mm,L:630mm | [13 empty] | 2とうしき、20形
| 56 | 五城中学校 | O | 365 | 2階 | 廊下 | 3 | ベースライト | 該当なし | 昼白色 | 埋込型 | 該当なし | 9 | 0 | FLR | 該当なし | [16 empty] | 20形2灯式
| 56 | 五城中学校 | D | 2 | 2階 | 調理室 | 3 | ベースライト | 2 | 昼白色 | 直付型 | 230*1250 | 10 | 20 | FLR | 40W
| 56 | 五城中学校 | K | 219 | 2階 | 調理室 | 3 | ベースライト | 1 | 昼白色 | 黒板灯 | 該当なし | 2 | 2 | FLR | 40
| 56 | 五城中学校 | D | 2 | 2階 | 準備室 | 3 | ベースライト | 2 | 昼白色 | 直付型 | 230*1250 | 2 | 4 | FLR | 40W
| 56 | 五城中学校 | B | 55 | 2階 | 被服室 | 3 | ベースライト | 1 | 昼白色 | トラフ型 | 75*1220 | 2 | 2 | FLR | 40W
| 56 | 五城中学校 | D | 2 | 2階 | 被服室 | 3 | ベースライト | 2 | 昼白色 | 直付型 | 230*1250 | 10 | 20 | FLR | 40W
| 56 | 五城中学校 | B | 55 | 2階 | 準備室 | 3 | ベースライト | 1 | 昼白色 | トラフ型 | 75*1220 | 2 | 2 | FLR | 40W
| 56 | 五城中学校 | D | 2 | 2階 | 準備室 | 3 | ベースライト | 2 | 昼白色 | 直付型 | 230*1250 | 3 | 6 | FLR | 40W
| 56 | 五城中学校 | A | 30 | 2階 | 放送室 | 3 | ベースライト | 2 | 昼白色 | 埋込型 | 328*1274 | 8 | 16 | FLR | 40W
| 56 | 五城中学校 | B | 55 | 2階 | 放送室 | 3 | ベースライト | 1 | 昼白色 | トラフ型 | 75*1220 | 1 | 1 | FLR | 40W
| 56 | 五城中学校 | M | 364 | 2階 | 放送室 | 3 | スポットライト | 該当なし | 昼白色 | スポットライト | 該当なし | 5 | 0 | 該当なし | 該当なし | [16 empty] | E26
| 56 | 五城中学校 | A | 30 | 2階 | コンピュータ室 | 3 | ベースライト | 2 | 昼白色 | 埋込型 | 328*1274 | 24 | 48 | FLR | 40W
| 56 | 五城中学校 | K | 219 | 2階 | コンピュータ室 | 3 | ベースライト | 1 | 昼白色 | 黒板灯 | 該当なし | 2 | 2 | FLR | 40
| 56 | 五城中学校 | D | 2 | 2階 | 準備室 | 3 | ベースライト | 2 | 昼白色 | 直付型 | 230*1250 | 3 | 6 | FLR | 40W
| 56 | 五城中学校 | D | 2 | 2階 | 配膳室 | 3 | ベースライト | 2 | 昼白色 | 直付型 | 230*1250 | 1 | 2 | FLR | 40W
| 56 | 五城中学校 | B | 55 | 2階 | カウンセリング室 | 3 | ベースライト | 1 | 昼白色 | トラフ型 | 75*1220 | 3 | 3 | FLR | 40W
| 56 | 五城中学校 | C | 360 | 2階 | 階段 | 3 | ベースライト | 該当なし | 昼白色 | 直付型 | 該当なし | 2 | 0 | FLR | 該当なし |  |  | W:130mm,L:630mm | [13 empty] | 2とうしき、20形
| 56 | 五城中学校 | D | 2 | 2階 | 音楽室 | 3 | ベースライト | 2 | 昼白色 | 直付型 | 230*1250 | 9 | 18 | FLR | 40W
| 56 | 五城中学校 | K | 219 | 2階 | 音楽室 | 3 | ベースライト | 1 | 昼白色 | 黒板灯 | 該当なし | 2 | 2 | FLR | 40
| 56 | 五城中学校 | D | 2 | 2階 | 準備室 | 3 | ベースライト | 2 | 昼白色 | 直付型 | 230*1250 | 2 | 4 | FLR | 40W
| 56 | 五城中学校 | B | 55 | 2階 | WC | 3 | ベースライト | 1 | 昼白色 | トラフ型 | 75*1220 | 4 | 4 | FLR | 40W
| 56 | 五城中学校 | L | 76 | 2階 | WC | 3 | ダウンライト | 1 | 昼白色 | ダウンライト | φ100 | 1 | 1 | LED | LED
| 56 | 五城中学校 | B | 55 | 2階 | WC | 3 | ベースライト | 1 | 昼白色 | トラフ型 | 75*1220 | 4 | 4 | FLR | 40W
| 56 | 五城中学校 | L | 76 | 2階 | WC | 3 | ダウンライト | 1 | 昼白色 | ダウンライト | φ100 | 1 | 1 | LED | LED
| 56 | 五城中学校 | C | 360 | 2階 | 階段 | 3 | ベースライト | 該当なし | 昼白色 | 直付型 | 該当なし | 2 | 0 | FLR | 該当なし |  |  | W:130mm,L:630mm | [13 empty] | 2とうしき、20形
| 56 | 五城中学校 | C | 360 | 2階 | 廊下 | 3 | ベースライト | 該当なし | 昼白色 | 直付型 | 該当なし | 12 | 0 | FLR | 該当なし |  |  | W:130mm,L:630mm | [13 empty] | 2とうしき、20形
| 56 | 五城中学校 | D | 2 | 2階 | 廊下 | 3 | ベースライト | 2 | 昼白色 | 直付型 | 230*1250 | 2 | 4 | FLR | 40W
| 56 | 五城中学校 | N | 219 | 3階 | 備品室 | 3 | ベースライト | 1 | 昼白色 | 黒板灯 | 該当なし | 2 | 2 | FLR | 40
| 56 | 五城中学校 | P | 2 | 3階 | 備品室 | 3 | ベースライト | 2 | 昼白色 | 直付型 | 230*1250 | 6 | 12 | FLR | 40W
| 56 | 五城中学校 | N | 219 | 3階 | 少人数兼生徒会室 | 3 | ベースライト | 1 | 昼白色 | 黒板灯 | 該当なし | 2 | 2 | FLR | 40
| 56 | 五城中学校 | P | 2 | 3階 | 少人数兼生徒会室 | 3 | ベースライト | 2 | 昼白色 | 直付型 | 230*1250 | 6 | 12 | FLR | 40W
| 56 | 五城中学校 | N | 219 | 3階 | 普通教室5 | 3 | ベースライト | 1 | 昼白色 | 黒板灯 | 該当なし | 2 | 2 | FLR | 40
| 56 | 五城中学校 | P | 2 | 3階 | 普通教室5 | 3 | ベースライト | 2 | 昼白色 | 直付型 | 230*1250 | 6 | 12 | FLR | 40W
| 56 | 五城中学校 | N | 219 | 3階 | 普通教室（更衣室） | 3 | ベースライト | 1 | 昼白色 | 黒板灯 | 該当なし | 2 | 2 | FLR | 40
| 56 | 五城中学校 | P | 2 | 3階 | 普通教室（更衣室） | 3 | ベースライト | 2 | 昼白色 | 直付型 | 230*1250 | 6 | 12 | FLR | 40W
| 56 | 五城中学校 | N | 219 | 3階 | 普通教室6 | 3 | ベースライト | 1 | 昼白色 | 黒板灯 | 該当なし | 2 | 2 | FLR | 40
| 56 | 五城中学校 | P | 2 | 3階 | 普通教室6 | 3 | ベースライト | 2 | 昼白色 | 直付型 | 230*1250 | 6 | 12 | FLR | 40W
| 56 | 五城中学校 | N | 219 | 3階 | 普通教室7 | 3 | ベースライト | 1 | 昼白色 | 黒板灯 | 該当なし | 2 | 2 | FLR | 40
| 56 | 五城中学校 | P | 2 | 3階 | 普通教室7 | 3 | ベースライト | 2 | 昼白色 | 直付型 | 230*1250 | 6 | 12 | FLR | 40W
| 56 | 五城中学校 | N | 219 | 3階 | 普通教室8 | 3 | ベースライト | 1 | 昼白色 | 黒板灯 | 該当なし | 2 | 2 | FLR | 40
| 56 | 五城中学校 | P | 2 | 3階 | 普通教室8 | 3 | ベースライト | 2 | 昼白色 | 直付型 | 230*1250 | 6 | 12 | FLR | 40W
| 56 | 五城中学校 | N | 219 | 3階 | 少人数教室 | 3 | ベースライト | 1 | 昼白色 | 黒板灯 | 該当なし | 2 | 2 | FLR | 40
| 56 | 五城中学校 | P | 2 | 3階 | 少人数教室 | 3 | ベースライト | 2 | 昼白色 | 直付型 | 230*1250 | 6 | 12 | FLR | 40W
| 56 | 五城中学校 | C | 360 | 3階 | 階段 | 3 | ベースライト | 該当なし | 昼白色 | 直付型 | 該当なし | 1 | 0 | FLR | 該当なし |  |  | W:130mm,L:630mm | [13 empty] | 2とうしき、20形
| 56 | 五城中学校 | E | 361 | 3階 | 階段 | 3 | ブラケット | 該当なし | 昼白色 | 該当なし | 該当なし | 1 | 0 | 該当なし | 該当なし | [16 empty] | 20形
| 56 | 五城中学校 | Q | 366 | 3階 | WC | 3 | ブラケット | 該当なし | 電球色 | 丸型ブラケット | 該当なし | 1 | 0 | 該当なし | 該当なし | [16 empty] | E26
| 56 | 五城中学校 | R | 367 | 3階 | WC | 3 | ベースライト | 該当なし | 昼白色 | 直付型 | 該当なし | 1 | 0 | FLR | 該当なし | [9 empty] | ○ | [6 empty] | 20形2灯式グロー付き
| 56 | 五城中学校 | Q | 366 | 3階 | WC | 3 | ブラケット | 該当なし | 電球色 | 丸型ブラケット | 該当なし | 1 | 0 | 該当なし | 該当なし | [16 empty] | E26
| 56 | 五城中学校 | R | 367 | 3階 | WC | 3 | ベースライト | 該当なし | 昼白色 | 直付型 | 該当なし | 1 | 0 | FLR | 該当なし | [9 empty] | ○ | [6 empty] | 20形2灯式グロー付き
| 56 | 五城中学校 | C | 360 | 3階 | 階段 | 3 | ベースライト | 該当なし | 昼白色 | 直付型 | 該当なし | 2 | 0 | FLR | 該当なし |  |  | W:130mm,L:630mm | [13 empty] | 2とうしき、20形
| 56 | 五城中学校 | B | 55 | 3階 | 倉庫 | 3 | ベースライト | 1 | 昼白色 | トラフ型 | 75*1220 | 1 | 1 | FLR | 40W
| 56 | 五城中学校 | C | 360 | 3階 | 廊下 | 3 | ベースライト | 該当なし | 昼白色 | 直付型 | 該当なし | 3 | 0 | FLR | 該当なし |  |  | W:130mm,L:630mm | [13 empty] | 2とうしき、20形
| 56 | 五城中学校 | O | 365 | 3階 | 廊下 | 3 | ベースライト | 該当なし | 昼白色 | 埋込型 | 該当なし | 9 | 0 | FLR | 該当なし | [16 empty] | 20形2灯式
| 56 | 五城中学校 | D | 2 | 3階 | 普通教室9 | 3 | ベースライト | 2 | 昼白色 | 直付型 | 230*1250 | 6 | 12 | FLR | 40W
| 56 | 五城中学校 | N | 219 | 3階 | 普通教室9 | 3 | ベースライト | 1 | 昼白色 | 黒板灯 | 該当なし | 2 | 2 | FLR | 40
| 56 | 五城中学校 | D | 2 | 3階 | 普通教室10 | 3 | ベースライト | 2 | 昼白色 | 直付型 | 230*1250 | 6 | 12 | FLR | 40W
| 56 | 五城中学校 | N | 219 | 3階 | 普通教室10 | 3 | ベースライト | 1 | 昼白色 | 黒板灯 | 該当なし | 2 | 2 | FLR | 40
| 56 | 五城中学校 | D | 2 | 3階 | 普通教室11 | 3 | ベースライト | 2 | 昼白色 | 直付型 | 230*1250 | 6 | 12 | FLR | 40W
| 56 | 五城中学校 | N | 219 | 3階 | 普通教室11 | 3 | ベースライト | 1 | 昼白色 | 黒板灯 | 該当なし | 2 | 2 | FLR | 40
| 56 | 五城中学校 | D | 2 | 3階 | 理科室 | 3 | ベースライト | 2 | 昼白色 | 直付型 | 230*1250 | 12 | 24 | FLR | 40W
| 56 | 五城中学校 | K | 219 | 3階 | 理科室 | 3 | ベースライト | 1 | 昼白色 | 黒板灯 | 該当なし | 2 | 2 | FLR | 40
| 56 | 五城中学校 | D | 2 | 3階 | 準備室 | 3 | ベースライト | 2 | 昼白色 | 直付型 | 230*1250 | 3 | 6 | FLR | 40W
| 56 | 五城中学校 | D | 2 | 3階 | 理科室 | 3 | ベースライト | 2 | 昼白色 | 直付型 | 230*1250 | 12 | 24 | FLR | 40W
| 56 | 五城中学校 | K | 219 | 3階 | 理科室 | 3 | ベースライト | 1 | 昼白色 | 黒板灯 | 該当なし | 2 | 2 | FLR | 40
| 56 | 五城中学校 | D | 2 | 3階 | 準備室 | 3 | ベースライト | 2 | 昼白色 | 直付型 | 230*1250 | 3 | 6 | FLR | 40W
| 56 | 五城中学校 | D | 2 | 3階 | 配膳室 | 3 | ベースライト | 2 | 昼白色 | 直付型 | 230*1250 | 1 | 2 | FLR | 40W
| 56 | 五城中学校 | B | 55 | 3階 | 資料室 | 3 | ベースライト | 1 | 昼白色 | トラフ型 | 75*1220 | 2 | 2 | FLR | 40W
| 56 | 五城中学校 | C | 360 | 3階 | 階段 | 3 | ベースライト | 該当なし | 昼白色 | 直付型 | 該当なし | 1 | 0 | FLR | 該当なし |  |  | W:130mm,L:630mm | [13 empty] | 2とうしき、20形
| 56 | 五城中学校 | D | 2 | 3階 | 視聴覚室（兼少人数） | 3 | ベースライト | 2 | 昼白色 | 直付型 | 230*1250 | 9 | 18 | FLR | 40W
| 56 | 五城中学校 | K | 219 | 3階 | 視聴覚室（兼少人数） | 3 | ベースライト | 1 | 昼白色 | 黒板灯 | 該当なし | 2 | 2 | FLR | 40
| 56 | 五城中学校 | D | 2 | 3階 | 準備室 | 3 | ベースライト | 2 | 昼白色 | 直付型 | 230*1250 | 2 | 4 | FLR | 40W
| 56 | 五城中学校 | B | 55 | 3階 | WC | 3 | ベースライト | 1 | 昼白色 | トラフ型 | 75*1220 | 4 | 4 | FLR | 40W
| 56 | 五城中学校 | L | 76 | 3階 | WC | 3 | ダウンライト | 1 | 昼白色 | ダウンライト | φ100 | 1 | 1 | LED | LED
| 56 | 五城中学校 | B | 55 | 3階 | WC | 3 | ベースライト | 1 | 昼白色 | トラフ型 | 75*1220 | 4 | 4 | FLR | 40W
| 56 | 五城中学校 | L | 76 | 3階 | WC | 3 | ダウンライト | 1 | 昼白色 | ダウンライト | φ100 | 1 | 1 | LED | LED
| 56 | 五城中学校 | C | 360 | 3階 | 階段 | 3 | ベースライト | 該当なし | 昼白色 | 直付型 | 該当なし | 2 | 0 | FLR | 該当なし |  |  | W:130mm,L:630mm | [13 empty] | 2とうしき、20形
| 56 | 五城中学校 | B | 55 | 3階 | 廊下 | 3 | ベースライト | 1 | 昼白色 | トラフ型 | 75*1220 | 2 | 2 | FLR | 40W
| 56 | 五城中学校 | C | 360 | 3階 | 廊下 | 3 | ベースライト | 該当なし | 昼白色 | 直付型 | 該当なし | 13 | 0 | FLR | 該当なし |  |  | W:130mm,L:630mm | [13 empty] | 2とうしき、20形
| 56 | 五城中学校 | D | 2 | 3階 | 廊下 | 3 | ベースライト | 2 | 昼白色 | 直付型 | 230*1250 | 2 | 4 | FLR | 40W
| 56 | 五城中学校 | E | 361 | 外壁 | 新規部屋 | 3 | ブラケット | 該当なし | 昼白色 | 該当なし | 該当なし | 3 | 0 | 該当なし | 該当なし | [16 empty] | 20形
| 56 | 五城中学校 | R | 367 | 外壁 | 新規部屋 | 3 | ベースライト | 該当なし | 昼白色 | 直付型 | 該当なし | 2 | 0 | FLR | 該当なし | [9 empty] | ○ | [6 empty] | 20形2灯式グロー付き
| 56 | 五城中学校 | U | 361 | 外壁 | 新規部屋 | 3 | ブラケット | 該当なし | 昼白色 | 該当なし | 該当なし | 2 | 0 | 該当なし | 該当なし
| 56 | 五城中学校 | V | 370 | 外壁 | 新規部屋 | 3 | 防犯灯・街路灯 | 該当なし | 昼白色 | 街路灯 | 該当なし | 9 | 0 | 該当なし | 該当なし
| 56 | 五城中学校 | D | 2 | 屋内運動場 | 倉庫・教官室 | 3 | ベースライト | 2 | 昼白色 | 直付型 | 230*1250 | 1 | 2 | FLR | 40W
| 56 | 五城中学校 | AJ | 111 | 屋内運動場 | 倉庫・教官室 | 3 | ベースライト | 1 | 昼白色 | 笠付きトラフ型 | 156*1220 | 2 | 2 | FLR | 40W
| 56 | 五城中学校 | B | 55 | 屋内運動場 | 更衣室 | 3 | ベースライト | 1 | 昼白色 | トラフ型 | 75*1220 | 1 | 1 | FLR | 40W
| 56 | 五城中学校 | A | 30 | 屋内運動場 | 控室 | 4.5 | ベースライト | 2 | 昼白色 | 埋込型 | 328*1274 | 1 | 2 | FLR | 40W
| 56 | 五城中学校 | AI | 379 | 屋内運動場 | ステージ | 3 | スポットライト | 該当なし | 該当なし | スポットライト | 該当なし | 12 | 0 | 該当なし | 該当なし | [6 empty] | 5.2m
| 56 | 五城中学校 | A | 30 | 屋内運動場 | 控室 | 4.5 | ベースライト | 2 | 昼白色 | 埋込型 | 328*1274 | 1 | 2 | FLR | 40W
| 56 | 五城中学校 | A | 30 | 屋内運動場 | 屋内運動場 | 3 | ベースライト | 2 | 昼白色 | 埋込型 | 328*1274 | 20 | 40 | FLR | 40W
| 56 | 五城中学校 | AC | 193 | 武道場 1階（柔道場） | 玄関 | 3 | スクエア照明 | 3 | 昼白色 | 埋込型 | □450 | 1 | 3 | FPL | 36W
| 56 | 五城中学校 | O | 365 | 武道場 1階（柔道場） | ホール | 3 | ベースライト | 該当なし | 昼白色 | 埋込型 | 該当なし | 1 | 0 | FLR | 該当なし | [16 empty] | 20形2灯式
| 56 | 五城中学校 | X | 361 | 武道場 1階（柔道場） | ホール | 3 | ブラケット | 該当なし | 昼白色 | 該当なし | 該当なし | 1 | 0 | 該当なし | 該当なし | [16 empty] | 15形1灯式
| 56 | 五城中学校 | R | 367 | 武道場 1階（柔道場） | WC | 3 | ベースライト | 該当なし | 昼白色 | 直付型 | 該当なし | 1 | 0 | FLR | 該当なし | [9 empty] | ○ | [6 empty] | 20形2灯式グロー付き
| 56 | 五城中学校 | R | 367 | 武道場 1階（柔道場） | WC | 3 | ベースライト | 該当なし | 昼白色 | 直付型 | 該当なし | 1 | 0 | FLR | 該当なし | [9 empty] | ○ | [6 empty] | 20形2灯式グロー付き
| 56 | 五城中学校 | A | 30 | 武道場 1階（柔道場） | 更衣室 | 3 | ベースライト | 2 | 昼白色 | 埋込型 | 328*1274 | 1 | 2 | FLR | 40W
| 56 | 五城中学校 | A | 30 | 武道場 1階（柔道場） | 更衣室 | 3 | ベースライト | 2 | 昼白色 | 埋込型 | 328*1274 | 1 | 2 | FLR | 40W
| 56 | 五城中学校 | O | 365 | 武道場 1階（柔道場） | 更衣室 | 3 | ベースライト | 該当なし | 昼白色 | 埋込型 | 該当なし | 1 | 0 | FLR | 該当なし | [16 empty] | 20形2灯式
| 56 | 五城中学校 | AE | 375 | 武道場 1階（柔道場） | 階段 | 3 | 誘導灯 | 1 | 0 | 通路誘導灯 | 壁直付・一般 | 1 | 1 | FL(大型) | 40W
| 56 | 五城中学校 | AD | 374 | 武道場 1階（柔道場） | 柔道場 | 3 | ベースライト | 3 | 昼白色 | 埋込型 | 300*1254 | 16 | 48 | FLR | 40W | [6 empty] | 3.5m
| 56 | 五城中学校 | AF | 376 | 武道場 2階（剣道場） | 通路 | 3 | 非常灯 | 該当なし | 昼白色 | 埋込 | 該当なし | 1 | 0 | 該当なし | 該当なし
| 56 | 五城中学校 | AG | 377 | 武道場 2階（剣道場） | 剣道場 | 3 | 高天井用照明 | 該当なし | 温白色 | 直付器具 | 該当なし | 9 | 0 | HF(蛍光水銀灯) | 該当なし | [6 empty] | 3.6m
| 56 | 五城中学校 | W | 371 | 屋外 | 屋外 | 3 | ベースライト | 該当なし | 昼白色 | トラフ型 | 該当なし | 1 | 0 | FLR | 該当なし | [9 empty] | ○ |  |  | ○ |  |  |  | 20形1灯式
| 56 | 五城中学校 | X | 361 | 屋外 | 屋外 | 3 | ブラケット | 該当なし | 昼白色 | 該当なし | 該当なし | 1 | 0 | 該当なし | 該当なし | [16 empty] | 15形1灯式
| 56 | 五城中学校 | Y | 370 | 屋外 | 屋外 | 3 | 防犯灯・街路灯 | 該当なし | 昼白色 | 街路灯 | 該当なし | 2 | 0 | 該当なし | 該当なし | [16 empty] | E26
| 56 | 五城中学校 | Z | 372 | 屋外 | 屋外 | 3 | ベースライト | 1 | 昼白色 | 笠付きトラフ型 | 156*1220 | 4 | 4 | FLR | 40W | [9 empty] | ○ |  |  | ○
| 56 | 五城中学校 | AA | 373 | 屋外 | 屋外 | 3 | ブラケット | 該当なし | 電球色 | 角型ブラケット | 該当なし | 6 | 0 | 該当なし | 該当なし | [16 empty] | E17
| 56 | 五城中学校 | AB | 361 | 屋外 | 屋外 | 3 | ブラケット | 該当なし | 昼白色 | 該当なし | 該当なし | 1 | 0 | 該当なし | 該当なし | [16 empty] | 40型1灯式
| 57 | 中山中学校 | V | 264 | 1階 | 昇降口 | 3 | ベースライト | 1 | 昼白色 | 直付型 | 150*1250 | 12 | 12 | FL | 40W
| 57 | 中山中学校 | V | 264 | 1階 | 倉庫 | 3 | ベースライト | 1 | 昼白色 | 直付型 | 150*1250 | 2 | 2 | FL | 40W
| 57 | 中山中学校 | V | 264 | 1階 | 職員更衣室 | 3 | ベースライト | 1 | 昼白色 | 直付型 | 150*1250 | 2 | 2 | FL | 40W
| 57 | 中山中学校 | V | 264 | 1階 | 用具室 | 3 | ベースライト | 1 | 昼白色 | 直付型 | 150*1250 | 2 | 2 | FL | 40W
| 57 | 中山中学校 | W | 385 | 1階 | 玄関 | 3 | スクエア照明 | 4 | 昼白色 | 直付型 | 該当なし | 2 | 8 | FLR | 40W
| 57 | 中山中学校 | C | 380 | 1階 | 職員室 | 3 | ベースライト | 2 | 昼白色 | トラフ型 | 75*1220 | 12 | 24 | FL | 40W
| 57 | 中山中学校 | X | 386 | 1階 | 校長室 | 3 | ベースライト | 2 | 昼白色 | 埋込型 | 240*1254 | 6 | 12 | FL | 40W
| 57 | 中山中学校 | C | 380 | 1階 | 保健室 | 3 | ベースライト | 2 | 昼白色 | トラフ型 | 75*1220 | 6 | 12 | FL | 40W
| 57 | 中山中学校 | R | 384 | 1階 | 保健室 | 3 | ダウンライト | 1 | 昼白色 | ダウンライト | φ200 | 3 | 3 | 白熱球 | 60W
| 57 | 中山中学校 | P | 382 | 1階 | 放送室 | 3 | ベースライト | 2 | 昼白色 | 埋込型 | 328*1274 | 8 | 16 | FL | 40W
| 57 | 中山中学校 | Q | 31 | 1階 | 放送室 | 3 | ベースライト | 2 | 昼白色 | 埋込型 | 328*687 | 1 | 2 | FL | 20W
| 57 | 中山中学校 | R | 384 | 1階 | 放送室 | 3 | ダウンライト | 1 | 昼白色 | ダウンライト | φ200 | 2 | 2 | 白熱球 | 60W
| 57 | 中山中学校 | D | 11 | 1階 | 廊下 | 3 | ベースライト | 2 | 昼白色 | 直付型 | 230*632 | 15 | 30 | FL | 20W
| 57 | 中山中学校 | E | 220 | 1階 | 廊下 | 3 | ベースライト | 1 | 昼白色 | 直付型 | 230*632 | 2 | 2 | LED | LED
| 57 | 中山中学校 | F | 148 | 1階 | 廊下 | 3 | ブラケット | 1 | 昼白色 | 角型ブラケット | 該当なし | 3 | 3 | LED | LED
| 57 | 中山中学校 | A | 380 | 1階 | 家庭科室 | 3 | ベースライト | 2 | 昼白色 | トラフ型 | 75*1220 | 9 | 18 | FL | 40W | [16 empty] | 吊りパイプ、縦ピン
| 57 | 中山中学校 | B | 219 | 1階 | 家庭科室 | 3 | ベースライト | 1 | 昼白色 | 黒板灯 | 該当なし | 2 | 2 | FLR | 40 | [16 empty] | 吊りパイプ
| 57 | 中山中学校 | C | 380 | 1階 | 準備室 | 3 | ベースライト | 2 | 昼白色 | トラフ型 | 75*1220 | 2 | 4 | FL | 40W
| 57 | 中山中学校 | D | 11 | 1階 | 階段 | 3 | ベースライト | 2 | 昼白色 | 直付型 | 230*632 | 2 | 4 | FL | 20W
| 57 | 中山中学校 | J | 33 | 1階 | 階段 | 3 | ブラケット | 1 | 昼白色 | 角型ブラケット | 該当なし | 1 | 1 | FL | 20W
| 57 | 中山中学校 | E | 220 | 1階 | WC | 3 | ベースライト | 1 | 昼白色 | 直付型 | 230*632 | 2 | 2 | LED | LED
| 57 | 中山中学校 | F | 148 | 1階 | WC | 3 | ブラケット | 1 | 昼白色 | 角型ブラケット | 該当なし | 1 | 1 | LED | LED
| 57 | 中山中学校 | G | 76 | 1階 | WC | 3 | ダウンライト | 1 | 昼白色 | ダウンライト | φ100 | 5 | 5 | LED | LED
| 57 | 中山中学校 | E | 220 | 1階 | WC | 3 | ベースライト | 1 | 昼白色 | 直付型 | 230*632 | 2 | 2 | LED | LED
| 57 | 中山中学校 | F | 148 | 1階 | WC | 3 | ブラケット | 1 | 昼白色 | 角型ブラケット | 該当なし | 2 | 2 | LED | LED
| 57 | 中山中学校 | G | 76 | 1階 | WC | 3 | ダウンライト | 1 | 昼白色 | ダウンライト | φ100 | 7 | 7 | LED | LED
| 57 | 中山中学校 | D | 11 | 1階 | 階段 | 3 | ベースライト | 2 | 昼白色 | 直付型 | 230*632 | 2 | 4 | FL | 20W
| 57 | 中山中学校 | J | 33 | 1階 | 階段 | 3 | ブラケット | 1 | 昼白色 | 角型ブラケット | 該当なし | 1 | 1 | FL | 20W
| 57 | 中山中学校 | C | 380 | 1階 | 給食受入室 | 3 | ベースライト | 2 | 昼白色 | トラフ型 | 75*1220 | 4 | 8 | FL | 40W
| 57 | 中山中学校 | D | 11 | 1階 | 階段 | 3 | ベースライト | 2 | 昼白色 | 直付型 | 230*632 | 2 | 4 | FL | 20W
| 57 | 中山中学校 | C | 380 | 1階 | 技術木工室 | 3 | ベースライト | 2 | 昼白色 | トラフ型 | 75*1220 | 12 | 24 | FL | 40W
| 57 | 中山中学校 | I | 139 | 1階 | 準備室 | 3 | ベースライト | 2 | 昼白色 | 直付型 | 230*1250 | 2 | 4 | FL | 40W
| 57 | 中山中学校 | I | 139 | 1階 | 金工室（多目的教室） | 3 | ベースライト | 2 | 昼白色 | 直付型 | 230*1250 | 9 | 18 | FL | 40W
| 57 | 中山中学校 | O | 219 | 1階 | 金工室（多目的教室） | 3 | ベースライト | 1 | 昼白色 | 黒板灯 | 該当なし | 2 | 2 | FLR | 40
| 57 | 中山中学校 | D | 11 | 1階 | 階段 | 3 | ベースライト | 2 | 昼白色 | 直付型 | 230*632 | 2 | 4 | FL | 20W
| 57 | 中山中学校 | J | 33 | 1階 | 階段 | 3 | ブラケット | 1 | 昼白色 | 角型ブラケット | 該当なし | 1 | 1 | FL | 20W
| 57 | 中山中学校 | B | 219 | 1階 | 普通教室（備蓄倉庫） | 3 | ベースライト | 1 | 昼白色 | 黒板灯 | 該当なし | 2 | 2 | FLR | 40 | [16 empty] | 吊りパイプ
| 57 | 中山中学校 | I | 139 | 1階 | 普通教室（備蓄倉庫） | 3 | ベースライト | 2 | 昼白色 | 直付型 | 230*1250 | 6 | 12 | FL | 40W
| 57 | 中山中学校 | I | 139 | 1階 | 教育相談室（カウンセリング室） | 3 | ベースライト | 2 | 昼白色 | 直付型 | 230*1250 | 3 | 6 | FL | 40W
| 57 | 中山中学校 | I | 139 | 1階 | 教育相談室 | 3 | ベースライト | 2 | 昼白色 | 直付型 | 230*1250 | 3 | 6 | FL | 40W
| 57 | 中山中学校 | A | 380 | 1階 | 事務室 | 3 | ベースライト | 2 | 昼白色 | トラフ型 | 75*1220 | 3 | 6 | FL | 40W | [16 empty] | 吊りパイプ、縦ピン
| 57 | 中山中学校 | A | 380 | 1階 | 印刷室 | 3 | ベースライト | 2 | 昼白色 | トラフ型 | 75*1220 | 3 | 6 | FL | 40W | [16 empty] | 吊りパイプ、縦ピン
| 57 | 中山中学校 | B | 219 | 1階 | 印刷室 | 3 | ベースライト | 1 | 昼白色 | 黒板灯 | 該当なし | 2 | 2 | FLR | 40 | [16 empty] | 吊りパイプ
| 57 | 中山中学校 | S | 264 | 1階 | ひろびろwc | 3 | ベースライト | 1 | 昼白色 | 直付型 | 150*1250 | 1 | 1 | FL | 40W
| 57 | 中山中学校 | T | 233 | 1階 | ひろびろwc | 3 | ベースライト | 2 | 昼白色 | 直付型 | 230*1250 | 1 | 2 | FLR | 40W | [9 empty] | ○ | ○
| 57 | 中山中学校 | U | 68 | 1階 | ひろびろwc | 3 | ブラケット | 1 | 昼白色 | 角型ブラケット | 該当なし | 1 | 1 | FL | 15W
| 57 | 中山中学校 | L | 383 | 2階 | コンピュータ室 | 3 | ベースライト | 3 | 昼白色 | 埋込型 | 300*1254 | 23 | 69 | FL | 40W
| 57 | 中山中学校 | M | 219 | 2階 | コンピュータ室 | 3 | ベースライト | 1 | 昼白色 | 黒板灯 | 該当なし | 2 | 2 | FLR | 40
| 57 | 中山中学校 | A | 380 | 2階 | 普通教室1 | 3 | ベースライト | 2 | 昼白色 | トラフ型 | 75*1220 | 6 | 12 | FL | 40W | [16 empty] | 吊りパイプ、縦ピン
| 57 | 中山中学校 | B | 219 | 2階 | 普通教室1 | 3 | ベースライト | 1 | 昼白色 | 黒板灯 | 該当なし | 2 | 2 | FLR | 40 | [16 empty] | 吊りパイプ
| 57 | 中山中学校 | A | 380 | 2階 | 普通教室2 | 3 | ベースライト | 2 | 昼白色 | トラフ型 | 75*1220 | 6 | 12 | FL | 40W | [16 empty] | 吊りパイプ、縦ピン
| 57 | 中山中学校 | B | 219 | 2階 | 普通教室2 | 3 | ベースライト | 1 | 昼白色 | 黒板灯 | 該当なし | 2 | 2 | FLR | 40 | [16 empty] | 吊りパイプ
| 57 | 中山中学校 | A | 380 | 2階 | 普通教室3 | 3 | ベースライト | 2 | 昼白色 | トラフ型 | 75*1220 | 6 | 12 | FL | 40W | [16 empty] | 吊りパイプ、縦ピン
| 57 | 中山中学校 | B | 219 | 2階 | 普通教室3 | 3 | ベースライト | 1 | 昼白色 | 黒板灯 | 該当なし | 2 | 2 | FLR | 40 | [16 empty] | 吊りパイプ
| 57 | 中山中学校 | C | 380 | 2階 | 資料室 | 3 | ベースライト | 2 | 昼白色 | トラフ型 | 75*1220 | 2 | 4 | FL | 40W
| 57 | 中山中学校 | A | 380 | 2階 | 普通教室4 | 3 | ベースライト | 2 | 昼白色 | トラフ型 | 75*1220 | 6 | 12 | FL | 40W | [16 empty] | 吊りパイプ、縦ピン
| 57 | 中山中学校 | B | 219 | 2階 | 普通教室4 | 3 | ベースライト | 1 | 昼白色 | 黒板灯 | 該当なし | 2 | 2 | FLR | 40 | [16 empty] | 吊りパイプ
| 57 | 中山中学校 | A | 380 | 2階 | 教育相談室1 | 3 | ベースライト | 2 | 昼白色 | トラフ型 | 75*1220 | 3 | 6 | FL | 40W | [16 empty] | 吊りパイプ、縦ピン
| 57 | 中山中学校 | A | 380 | 2階 | 教育相談室2 | 3 | ベースライト | 2 | 昼白色 | トラフ型 | 75*1220 | 3 | 6 | FL | 40W | [16 empty] | 吊りパイプ、縦ピン
| 57 | 中山中学校 | B | 219 | 2階 | 教育相談室2 | 3 | ベースライト | 1 | 昼白色 | 黒板灯 | 該当なし | 2 | 2 | FLR | 40 | [16 empty] | 吊りパイプ
| 57 | 中山中学校 | A | 380 | 2階 | 生徒会室 | 3 | ベースライト | 2 | 昼白色 | トラフ型 | 75*1220 | 3 | 6 | FL | 40W | [16 empty] | 吊りパイプ、縦ピン
| 57 | 中山中学校 | B | 219 | 2階 | 生徒会室 | 3 | ベースライト | 1 | 昼白色 | 黒板灯 | 該当なし | 2 | 2 | FLR | 40 | [16 empty] | 吊りパイプ
| 57 | 中山中学校 | A | 380 | 2階 | 作業室 | 3 | ベースライト | 2 | 昼白色 | トラフ型 | 75*1220 | 3 | 6 | FL | 40W | [16 empty] | 吊りパイプ、縦ピン
| 57 | 中山中学校 | A | 380 | 2階 | 事務室（少人数） | 3 | ベースライト | 2 | 昼白色 | トラフ型 | 75*1220 | 6 | 12 | FL | 40W | [16 empty] | 吊りパイプ、縦ピン
| 57 | 中山中学校 | B | 219 | 2階 | 事務室（少人数） | 3 | ベースライト | 1 | 昼白色 | 黒板灯 | 該当なし | 2 | 2 | FLR | 40 | [16 empty] | 吊りパイプ
| 57 | 中山中学校 | C | 380 | 2階 | 準備室 | 3 | ベースライト | 2 | 昼白色 | トラフ型 | 75*1220 | 2 | 4 | FL | 40W
| 57 | 中山中学校 | A | 380 | 2階 | 理科室 | 3 | ベースライト | 2 | 昼白色 | トラフ型 | 75*1220 | 6 | 12 | FL | 40W | [16 empty] | 吊りパイプ、縦ピン
| 57 | 中山中学校 | B | 219 | 2階 | 理科室 | 3 | ベースライト | 1 | 昼白色 | 黒板灯 | 該当なし | 2 | 2 | FLR | 40 | [16 empty] | 吊りパイプ
| 57 | 中山中学校 | C | 380 | 2階 | 理科室 | 3 | ベースライト | 2 | 昼白色 | トラフ型 | 75*1220 | 2 | 4 | FL | 40W
| 57 | 中山中学校 | D | 11 | 2階 | 廊下 | 3 | ベースライト | 2 | 昼白色 | 直付型 | 230*632 | 14 | 28 | FL | 20W
| 57 | 中山中学校 | E | 220 | 2階 | 廊下 | 3 | ベースライト | 1 | 昼白色 | 直付型 | 230*632 | 2 | 2 | LED | LED
| 57 | 中山中学校 | F | 148 | 2階 | 廊下 | 3 | ブラケット | 1 | 昼白色 | 角型ブラケット | 該当なし | 3 | 3 | LED | LED
| 57 | 中山中学校 | A | 380 | 2階 | 理科室 | 3 | ベースライト | 2 | 昼白色 | トラフ型 | 75*1220 | 6 | 12 | FL | 40W | [16 empty] | 吊りパイプ、縦ピン
| 57 | 中山中学校 | B | 219 | 2階 | 理科室 | 3 | ベースライト | 1 | 昼白色 | 黒板灯 | 該当なし | 2 | 2 | FLR | 40 | [16 empty] | 吊りパイプ
| 57 | 中山中学校 | C | 380 | 2階 | 理科室 | 3 | ベースライト | 2 | 昼白色 | トラフ型 | 75*1220 | 2 | 4 | FL | 40W
| 57 | 中山中学校 | C | 380 | 2階 | 準備室 | 3 | ベースライト | 2 | 昼白色 | トラフ型 | 75*1220 | 2 | 4 | FL | 40W
| 57 | 中山中学校 | D | 11 | 2階 | 階段 | 3 | ベースライト | 2 | 昼白色 | 直付型 | 230*632 | 2 | 4 | FL | 20W
| 57 | 中山中学校 | E | 220 | 2階 | WC | 3 | ベースライト | 1 | 昼白色 | 直付型 | 230*632 | 2 | 2 | LED | LED
| 57 | 中山中学校 | F | 148 | 2階 | WC | 3 | ブラケット | 1 | 昼白色 | 角型ブラケット | 該当なし | 1 | 1 | LED | LED
| 57 | 中山中学校 | G | 76 | 2階 | WC | 3 | ダウンライト | 1 | 昼白色 | ダウンライト | φ100 | 5 | 5 | LED | LED
| 57 | 中山中学校 | E | 220 | 2階 | WC | 3 | ベースライト | 1 | 昼白色 | 直付型 | 230*632 | 2 | 2 | LED | LED
| 57 | 中山中学校 | F | 148 | 2階 | WC | 3 | ブラケット | 1 | 昼白色 | 角型ブラケット | 該当なし | 2 | 2 | LED | LED
| 57 | 中山中学校 | G | 76 | 2階 | WC | 3 | ダウンライト | 1 | 昼白色 | ダウンライト | φ100 | 7 | 7 | LED | LED
| 57 | 中山中学校 | D | 11 | 2階 | 階段 | 3 | ベースライト | 2 | 昼白色 | 直付型 | 230*632 | 2 | 4 | FL | 20W
| 57 | 中山中学校 | A | 380 | 2階 | 配膳室 | 3 | ベースライト | 2 | 昼白色 | トラフ型 | 75*1220 | 1 | 2 | FL | 40W | [16 empty] | 吊りパイプ、縦ピン
| 57 | 中山中学校 | D | 11 | 2階 | 階段 | 3 | ベースライト | 2 | 昼白色 | 直付型 | 230*632 | 2 | 4 | FL | 20W
| 57 | 中山中学校 | B | 219 | 2階 | 家庭科室 | 3 | ベースライト | 1 | 昼白色 | 黒板灯 | 該当なし | 2 | 2 | FLR | 40 | [16 empty] | 吊りパイプ
| 57 | 中山中学校 | C | 380 | 2階 | 家庭科室 | 3 | ベースライト | 2 | 昼白色 | トラフ型 | 75*1220 | 6 | 12 | FL | 40W
| 57 | 中山中学校 | C | 380 | 2階 | 準備室 | 3 | ベースライト | 2 | 昼白色 | トラフ型 | 75*1220 | 2 | 4 | FL | 40W
| 57 | 中山中学校 | C | 380 | 2階 | 準備室 | 3 | ベースライト | 2 | 昼白色 | トラフ型 | 75*1220 | 2 | 4 | FL | 40W
| 57 | 中山中学校 | N | 139 | 2階 | 視聴覚室（サポートルーム） | 3 | ベースライト | 2 | 昼白色 | 直付型 | 230*1250 | 9 | 18 | FL | 40W
| 57 | 中山中学校 | O | 219 | 2階 | 視聴覚室（サポートルーム） | 3 | ベースライト | 1 | 昼白色 | 黒板灯 | 該当なし | 2 | 2 | FLR | 40
| 57 | 中山中学校 | D | 11 | 2階 | 階段 | 3 | ベースライト | 2 | 昼白色 | 直付型 | 230*632 | 2 | 4 | FL | 20W
| 57 | 中山中学校 | B | 219 | 3階 | 普通教室5 | 3 | ベースライト | 1 | 昼白色 | 黒板灯 | 該当なし | 2 | 2 | FLR | 40 | [16 empty] | 吊りパイプ
| 57 | 中山中学校 | H | 381 | 3階 | 普通教室5 | 3 | ベースライト | 1 | 昼白色 | 直付型 | 230*1250 | 1 | 1 | LED | LED
| 57 | 中山中学校 | I | 139 | 3階 | 普通教室5 | 3 | ベースライト | 2 | 昼白色 | 直付型 | 230*1250 | 5 | 10 | FL | 40W
| 57 | 中山中学校 | B | 219 | 3階 | 普通教室6 | 3 | ベースライト | 1 | 昼白色 | 黒板灯 | 該当なし | 2 | 2 | FLR | 40 | [16 empty] | 吊りパイプ
| 57 | 中山中学校 | I | 139 | 3階 | 普通教室6 | 3 | ベースライト | 2 | 昼白色 | 直付型 | 230*1250 | 6 | 12 | FL | 40W
| 57 | 中山中学校 | A | 380 | 3階 | 普通教室7 | 3 | ベースライト | 2 | 昼白色 | トラフ型 | 75*1220 | 6 | 12 | FL | 40W | [16 empty] | 吊りパイプ、縦ピン
| 57 | 中山中学校 | B | 219 | 3階 | 普通教室7 | 3 | ベースライト | 1 | 昼白色 | 黒板灯 | 該当なし | 2 | 2 | FLR | 40 | [16 empty] | 吊りパイプ
| 57 | 中山中学校 | A | 380 | 3階 | 普通教室8 | 3 | ベースライト | 2 | 昼白色 | トラフ型 | 75*1220 | 6 | 12 | FL | 40W | [16 empty] | 吊りパイプ、縦ピン
| 57 | 中山中学校 | B | 219 | 3階 | 普通教室8 | 3 | ベースライト | 1 | 昼白色 | 黒板灯 | 該当なし | 2 | 2 | FLR | 40 | [16 empty] | 吊りパイプ
| 57 | 中山中学校 | A | 380 | 3階 | 普通教室（少人数） | 3 | ベースライト | 2 | 昼白色 | トラフ型 | 75*1220 | 6 | 12 | FL | 40W | [16 empty] | 吊りパイプ、縦ピン
| 57 | 中山中学校 | B | 219 | 3階 | 普通教室（少人数） | 3 | ベースライト | 1 | 昼白色 | 黒板灯 | 該当なし | 2 | 2 | FLR | 40 | [16 empty] | 吊りパイプ
| 57 | 中山中学校 | C | 380 | 3階 | 資料室（PTA室） | 3 | ベースライト | 2 | 昼白色 | トラフ型 | 75*1220 | 2 | 4 | FL | 40W
| 57 | 中山中学校 | A | 380 | 3階 | 普通教室9 | 3 | ベースライト | 2 | 昼白色 | トラフ型 | 75*1220 | 6 | 12 | FL | 40W | [16 empty] | 吊りパイプ、縦ピン
| 57 | 中山中学校 | B | 219 | 3階 | 普通教室9 | 3 | ベースライト | 1 | 昼白色 | 黒板灯 | 該当なし | 2 | 2 | FLR | 40 | [16 empty] | 吊りパイプ
| 57 | 中山中学校 | A | 380 | 3階 | 普通教室（特支） | 3 | ベースライト | 2 | 昼白色 | トラフ型 | 75*1220 | 6 | 12 | FL | 40W | [16 empty] | 吊りパイプ、縦ピン
| 57 | 中山中学校 | B | 219 | 3階 | 普通教室（特支） | 3 | ベースライト | 1 | 昼白色 | 黒板灯 | 該当なし | 2 | 2 | FLR | 40 | [16 empty] | 吊りパイプ
| 57 | 中山中学校 | A | 380 | 3階 | 普通教室（特支） | 3 | ベースライト | 2 | 昼白色 | トラフ型 | 75*1220 | 6 | 12 | FL | 40W | [16 empty] | 吊りパイプ、縦ピン
| 57 | 中山中学校 | B | 219 | 3階 | 普通教室（特支） | 3 | ベースライト | 1 | 昼白色 | 黒板灯 | 該当なし | 2 | 2 | FLR | 40 | [16 empty] | 吊りパイプ
| 57 | 中山中学校 | A | 380 | 3階 | 普通教室（少人数） | 3 | ベースライト | 2 | 昼白色 | トラフ型 | 75*1220 | 6 | 12 | FL | 40W | [16 empty] | 吊りパイプ、縦ピン
| 57 | 中山中学校 | B | 219 | 3階 | 普通教室（少人数） | 3 | ベースライト | 1 | 昼白色 | 黒板灯 | 該当なし | 2 | 2 | FLR | 40 | [16 empty] | 吊りパイプ
| 57 | 中山中学校 | K | 382 | 3階 | 普通教室（学習室） | 3 | ベースライト | 2 | 昼白色 | 埋込型 | 328*1274 | 8 | 16 | FL | 40W
| 57 | 中山中学校 | K | 382 | 3階 | 普通教室（音楽室） | 3 | ベースライト | 2 | 昼白色 | 埋込型 | 328*1274 | 8 | 16 | FL | 40W
| 57 | 中山中学校 | D | 11 | 3階 | 階段 | 3 | ベースライト | 2 | 昼白色 | 直付型 | 230*632 | 2 | 4 | FL | 20W
| 57 | 中山中学校 | E | 220 | 3階 | WC | 3 | ベースライト | 1 | 昼白色 | 直付型 | 230*632 | 2 | 2 | LED | LED
| 57 | 中山中学校 | F | 148 | 3階 | WC | 3 | ブラケット | 1 | 昼白色 | 角型ブラケット | 該当なし | 1 | 1 | LED | LED
| 57 | 中山中学校 | G | 76 | 3階 | WC | 3 | ダウンライト | 1 | 昼白色 | ダウンライト | φ100 | 5 | 5 | LED | LED
| 57 | 中山中学校 | E | 220 | 3階 | WC | 3 | ベースライト | 1 | 昼白色 | 直付型 | 230*632 | 2 | 2 | LED | LED
| 57 | 中山中学校 | F | 148 | 3階 | WC | 3 | ブラケット | 1 | 昼白色 | 角型ブラケット | 該当なし | 2 | 2 | LED | LED
| 57 | 中山中学校 | G | 76 | 3階 | WC | 3 | ダウンライト | 1 | 昼白色 | ダウンライト | φ100 | 7 | 7 | LED | LED
| 57 | 中山中学校 | D | 11 | 3階 | 階段 | 3 | ベースライト | 2 | 昼白色 | 直付型 | 230*632 | 2 | 4 | FL | 20W
| 57 | 中山中学校 | A | 380 | 3階 | 配膳室 | 3 | ベースライト | 2 | 昼白色 | トラフ型 | 75*1220 | 1 | 2 | FL | 40W | [16 empty] | 吊りパイプ、縦ピン
| 57 | 中山中学校 | D | 11 | 3階 | 階段 | 3 | ベースライト | 2 | 昼白色 | 直付型 | 230*632 | 1 | 2 | FL | 20W
| 57 | 中山中学校 | J | 33 | 3階 | 階段 | 3 | ブラケット | 1 | 昼白色 | 角型ブラケット | 該当なし | 1 | 1 | FL | 20W
| 57 | 中山中学校 | D | 11 | 3階 | 階段 | 3 | ベースライト | 2 | 昼白色 | 直付型 | 230*632 | 1 | 2 | FL | 20W
| 57 | 中山中学校 | D | 11 | 3階 | 廊下 | 3 | ベースライト | 2 | 昼白色 | 直付型 | 230*632 | 13 | 26 | FL | 20W
| 57 | 中山中学校 | E | 220 | 3階 | 廊下 | 3 | ベースライト | 1 | 昼白色 | 直付型 | 230*632 | 2 | 2 | LED | LED
| 57 | 中山中学校 | F | 148 | 3階 | 廊下 | 3 | ブラケット | 1 | 昼白色 | 角型ブラケット | 該当なし | 3 | 3 | LED | LED
| 57 | 中山中学校 | A | 380 | 4階 | 普通教室10 | 3 | ベースライト | 2 | 昼白色 | トラフ型 | 75*1220 | 6 | 12 | FL | 40W | [16 empty] | 吊りパイプ、縦ピン
| 57 | 中山中学校 | B | 219 | 4階 | 普通教室10 | 3 | ベースライト | 1 | 昼白色 | 黒板灯 | 該当なし | 2 | 2 | FLR | 40 | [16 empty] | 吊りパイプ
| 57 | 中山中学校 | A | 380 | 4階 | 普通教室11 | 3 | ベースライト | 2 | 昼白色 | トラフ型 | 75*1220 | 6 | 12 | FL | 40W | [16 empty] | 吊りパイプ、縦ピン
| 57 | 中山中学校 | B | 219 | 4階 | 普通教室11 | 3 | ベースライト | 1 | 昼白色 | 黒板灯 | 該当なし | 2 | 2 | FLR | 40 | [16 empty] | 吊りパイプ
| 57 | 中山中学校 | A | 380 | 4階 | 普通教室12 | 3 | ベースライト | 2 | 昼白色 | トラフ型 | 75*1220 | 6 | 12 | FL | 40W | [16 empty] | 吊りパイプ、縦ピン
| 57 | 中山中学校 | B | 219 | 4階 | 普通教室12 | 3 | ベースライト | 1 | 昼白色 | 黒板灯 | 該当なし | 2 | 2 | FLR | 40 | [16 empty] | 吊りパイプ
| 57 | 中山中学校 | A | 380 | 4階 | 普通教室13 | 3 | ベースライト | 2 | 昼白色 | トラフ型 | 75*1220 | 6 | 12 | FL | 40W | [16 empty] | 吊りパイプ、縦ピン
| 57 | 中山中学校 | B | 219 | 4階 | 普通教室13 | 3 | ベースライト | 1 | 昼白色 | 黒板灯 | 該当なし | 2 | 2 | FLR | 40 | [16 empty] | 吊りパイプ
| 57 | 中山中学校 | C | 380 | 4階 | 準備室 | 3 | ベースライト | 2 | 昼白色 | トラフ型 | 75*1220 | 2 | 4 | FL | 40W
| 57 | 中山中学校 | A | 380 | 4階 | 図書室 | 3 | ベースライト | 2 | 昼白色 | トラフ型 | 75*1220 | 10 | 20 | FL | 40W | [16 empty] | 吊りパイプ、縦ピン
| 57 | 中山中学校 | A | 380 | 4階 | 美術室 | 3 | ベースライト | 2 | 昼白色 | トラフ型 | 75*1220 | 9 | 18 | FL | 40W | [16 empty] | 吊りパイプ、縦ピン
| 57 | 中山中学校 | B | 219 | 4階 | 美術室 | 3 | ベースライト | 1 | 昼白色 | 黒板灯 | 該当なし | 2 | 2 | FLR | 40 | [16 empty] | 吊りパイプ
| 57 | 中山中学校 | C | 380 | 4階 | 準備室 | 3 | ベースライト | 2 | 昼白色 | トラフ型 | 75*1220 | 2 | 4 | FL | 40W
| 57 | 中山中学校 | D | 11 | 4階 | 階段 | 3 | ベースライト | 2 | 昼白色 | 直付型 | 230*632 | 2 | 4 | FL | 20W
| 57 | 中山中学校 | E | 220 | 4階 | WC | 3 | ベースライト | 1 | 昼白色 | 直付型 | 230*632 | 2 | 2 | LED | LED
| 57 | 中山中学校 | F | 148 | 4階 | WC | 3 | ブラケット | 1 | 昼白色 | 角型ブラケット | 該当なし | 1 | 1 | LED | LED
| 57 | 中山中学校 | G | 76 | 4階 | WC | 3 | ダウンライト | 1 | 昼白色 | ダウンライト | φ100 | 5 | 5 | LED | LED
| 57 | 中山中学校 | E | 220 | 4階 | WC | 3 | ベースライト | 1 | 昼白色 | 直付型 | 230*632 | 2 | 2 | LED | LED
| 57 | 中山中学校 | F | 148 | 4階 | WC | 3 | ブラケット | 1 | 昼白色 | 角型ブラケット | 該当なし | 2 | 2 | LED | LED
| 57 | 中山中学校 | G | 76 | 4階 | WC | 3 | ダウンライト | 1 | 昼白色 | ダウンライト | φ100 | 7 | 7 | LED | LED
| 57 | 中山中学校 | D | 11 | 4階 | 階段 | 3 | ベースライト | 2 | 昼白色 | 直付型 | 230*632 | 2 | 4 | FL | 20W
| 57 | 中山中学校 | A | 380 | 4階 | 配膳室 | 3 | ベースライト | 2 | 昼白色 | トラフ型 | 75*1220 | 1 | 2 | FL | 40W | [16 empty] | 吊りパイプ、縦ピン
| 57 | 中山中学校 | D | 11 | 4階 | 廊下 | 3 | ベースライト | 2 | 昼白色 | 直付型 | 230*632 | 7 | 14 | FL | 20W
| 57 | 中山中学校 | E | 220 | 4階 | 廊下 | 3 | ベースライト | 1 | 昼白色 | 直付型 | 230*632 | 2 | 2 | LED | LED
| 57 | 中山中学校 | F | 148 | 4階 | 廊下 | 3 | ブラケット | 1 | 昼白色 | 角型ブラケット | 該当なし | 3 | 3 | LED | LED
| 57 | 中山中学校 | AD | 110 | 屋内運動場 | 倉庫 | 3 | ブラケット | 1 | 昼白色 | 丸型ブラケット | 該当なし | 1 | 1 | EFA,EFD,EFG | 15W
| 57 | 中山中学校 | AE | 152 | 屋内運動場 | 更衣室 | 3 | ベースライト | 1 | 昼白色 | トラフ型 | 75*1220 | 1 | 1 | LED | LED
| 57 | 中山中学校 | G | 76 | 屋内運動場 | WC | 3 | ダウンライト | 1 | 昼白色 | ダウンライト | φ100 | 4 | 4 | LED | LED
| 57 | 中山中学校 | AE | 152 | 屋内運動場 | WC | 3 | ベースライト | 1 | 昼白色 | トラフ型 | 75*1220 | 2 | 2 | LED | LED
| 57 | 中山中学校 | AF | 148 | 屋内運動場 | WC | 3 | ブラケット | 1 | 昼白色 | 角型ブラケット | 該当なし | 2 | 2 | LED | LED
| 57 | 中山中学校 | AG | 390 | 屋内運動場 | WC | 3 | ベースライト | 1 | 昼白色 | トラフ型 | 75*633 | 4 | 4 | LED | LED
| 57 | 中山中学校 | AE | 152 | 屋内運動場 | 更衣室 | 3 | ベースライト | 1 | 昼白色 | トラフ型 | 75*1220 | 1 | 1 | LED | LED
| 57 | 中山中学校 | AD | 110 | 屋内運動場 | 倉庫 | 3 | ブラケット | 1 | 昼白色 | 丸型ブラケット | 該当なし | 1 | 1 | EFA,EFD,EFG | 15W
| 57 | 中山中学校 | AB | 389 | 屋内運動場 | 屋内運動場 | 3 | 高天井用照明 | 1 | 昼白色 | 直付器具 | 該当なし | 20 | 20 | HF(蛍光水銀灯) | 250W
| 57 | 中山中学校 | R | 384 | 屋内運動場 | ステージ | 3 | ダウンライト | 1 | 昼白色 | ダウンライト | φ200 | 4 | 4 | 白熱球 | 60W
| 57 | 中山中学校 | AH | 391 | 屋内運動場 | ステージ | 3 | 投光器 | 1 | 昼白色 | ライトアップ照明 | 該当なし | 12 | 12 | M,MF(マルチハロゲン) | 250W
| 57 | 中山中学校 | C | 380 | 屋内運動場 | 控室 | 3 | ベースライト | 2 | 昼白色 | トラフ型 | 75*1220 | 1 | 2 | FL | 40W
| 57 | 中山中学校 | V | 264 | 屋内運動場 | 控室 | 3 | ベースライト | 1 | 昼白色 | 直付型 | 150*1250 | 1 | 1 | FL | 40W
| 57 | 中山中学校 | AA | 388 | 柔剣道場 | 更衣室 | 3 | ベースライト | 1 | 昼白色 | 埋込型 | 170*1254 | 1 | 1 | FL | 40W
| 57 | 中山中学校 | Z | 312 | 柔剣道場 | WC | 3 | ベースライト | 1 | 昼白色 | トラフ型 | 75*633 | 2 | 2 | FL | 20W | [9 empty] | ○ | ○ | [5 empty] | ステンレス製
| 57 | 中山中学校 | AA | 388 | 柔剣道場 | 更衣室 | 3 | ベースライト | 1 | 昼白色 | 埋込型 | 170*1254 | 1 | 1 | FL | 40W
| 57 | 中山中学校 | P | 382 | 柔剣道場 | ホール | 3 | ベースライト | 2 | 昼白色 | 埋込型 | 328*1274 | 1 | 2 | FL | 40W
| 57 | 中山中学校 | AC | 279 | 柔剣道場 | 玄関 | 3 | スクエア照明 | 該当なし | 昼白色 | 埋込型 | 該当なし | 1 | 0 | 該当なし | 該当なし
| 57 | 中山中学校 | AB | 389 | 柔剣道場 | 柔剣道場 | 3 | 高天井用照明 | 1 | 昼白色 | 直付器具 | 該当なし | 10 | 10 | HF(蛍光水銀灯) | 250W
| 57 | 中山中学校 | J | 33 | 屋外 | 屋外 | 3 | ブラケット | 1 | 昼白色 | 角型ブラケット | 該当なし | 11 | 11 | FL | 20W
| 57 | 中山中学校 | Y | 387 | 屋外 | 屋外 | 3 | ベースライト | 1 | 昼白色 | トラフ型 | 75*633 | 6 | 6 | FL | 20W | [12 empty] | ○
| 57 | 中山中学校 | AI | 392 | 屋外 | 屋外 | 3 | 防犯灯・街路灯 | 1 | 昼白色 | 防犯灯 | 該当なし | 10 | 10 | HF(蛍光水銀灯) | 40W | [16 empty] | 自動点滅器付
| 57 | 中山中学校 | AJ | 69 | 屋外 | 屋外 | 3 | ブラケット | 1 | 昼白色 | 丸型ブラケット | 該当なし | 3 | 3 | FCL | 20W
| 58 | 八軒中学校 | A | 393 | 1F | 昇降口 | 3 | ベースライト | 1 | 昼白色 | 直付型 | 150*1250 | 9 | 9 | LED | LED | LED | 三菱
| 58 | 八軒中学校 | A | 393 | 1F | 廊下 | 3 | ベースライト | 1 | 昼白色 | 直付型 | 150*1250 | 12 | 12 | LED | LED | LED | 三菱
| 58 | 八軒中学校 | B | 394 | 1F | 廊下 | 3 | ベースライト | 1 | 昼白色 | ウェールウォッシャー | 115*1230 | 7 | 7 | LED | LED | LED | 三菱
| 58 | 八軒中学校 | A | 393 | 1F | 技術室（金工室） | 3 | ベースライト | 1 | 昼白色 | 直付型 | 150*1250 | 12 | 12 | LED | LED | LED | 三菱
| 58 | 八軒中学校 | A | 393 | 1F | 準備室 | 3 | ベースライト | 1 | 昼白色 | 直付型 | 150*1250 | 2 | 2 | LED | LED | LED | 三菱
| 58 | 八軒中学校 | A | 393 | 1F | 準備室 | 3 | ベースライト | 1 | 昼白色 | 直付型 | 150*1250 | 2 | 2 | LED | LED | LED | 三菱
| 58 | 八軒中学校 | A | 393 | 1F | 美術室 | 3 | ベースライト | 1 | 昼白色 | 直付型 | 150*1250 | 12 | 12 | LED | LED | LED | 三菱
| 58 | 八軒中学校 | B | 394 | 1F | 美術室 | 3 | ベースライト | 1 | 昼白色 | ウェールウォッシャー | 115*1230 | 2 | 2 | LED | LED | LED | 三菱
| 58 | 八軒中学校 | F | 398 | 1F | 放送室（更衣室） | 3 | ダウンライト | 1 | 昼白色 | ダウンライト | φ150 | 3 | 3 | LED | LED | LED | 三菱
| 58 | 八軒中学校 | A | 393 | 1F | 放送室 | 3 | ベースライト | 1 | 昼白色 | 直付型 | 150*1250 | 1 | 1 | LED | LED | LED | 三菱
| 58 | 八軒中学校 | D | 396 | 1F | 放送室 | 3 | ベースライト | 1 | 昼白色 | 直付型 | 120*632 | 1 | 1 | LED | LED | LED | 三菱
| 58 | 八軒中学校 | E | 397 | 1F | 放送室 | 3 | ベースライト | 2 | 昼白色 | 埋込型 | 328*1274 | 2 | 4 | LED | LED | LED | 三菱
| 58 | 八軒中学校 | A | 393 | 1F | 保健室 | 3 | ベースライト | 1 | 昼白色 | 直付型 | 150*1250 | 4 | 4 | LED | LED | LED | 三菱
| 58 | 八軒中学校 | C | 395 | 1F | 保健室 | 3 | ペンダントライト | 1 | 電球色 | ペンダントライト | 該当なし | 3 | 3 | LED | LED | E17 | 三菱
| 58 | 八軒中学校 | G | 399 | 武道場 | 玄関ホール | 3 | ベースライト | 1 | 昼白色 | 埋込型 | 170*1254 | 3 | 3 | FHF | 32W | HF32 |  | W:170mm,L:mm
| 58 | 八軒中学校 | H | 400 | 武道場 | 玄関ホール | 3 | ベースライト | 該当なし | 昼白色 | ウェールウォッシャー | 該当なし | 1 | 0 | 該当なし | 該当なし | HF32
| 58 | 八軒中学校 | I | 401 | 武道場 | 玄関ホール | 3 | ベースライト | 2 | 昼白色 | 笠付きトラフ型 | 156*1220 | 1 | 2 | FLR | 40W | FLR40 | [6 empty] | ○ | [8 empty] | パイプ吊り 天井から器具まで約2,000mm
| 58 | 八軒中学校 | L | 403 | 武道場 | 男子トイレ | 3 | ベースライト | 1 | 昼白色 | 直付型 | 150*632 | 1 | 1 | FL | 20W | FL20 | [8 empty] | ○ | ○
| 58 | 八軒中学校 | M | 404 | 武道場 | 男子トイレ | 3 | ベースライト | 1 | 昼白色 | 直付型 | 150*1250 | 1 | 1 | FHF | 32W | HF32 | [8 empty] | ○ | ○
| 58 | 八軒中学校 | N | 405 | 武道場 | 男子トイレ | 3 | ブラケット | 1 | 昼白色 | 角型ブラケット | 該当なし | 2 | 2 | FL | 20W | FL20
| 58 | 八軒中学校 | O | 406 | 武道場 | 男子更衣室 | 3 | ベースライト | 1 | 昼白色 | 直付型 | 150*1250 | 2 | 2 | FHF | 32W | HF32
| 58 | 八軒中学校 | O | 406 | 武道場 | 女子更衣室 | 3 | ベースライト | 1 | 昼白色 | 直付型 | 150*1250 | 2 | 2 | FHF | 32W | HF32
| 58 | 八軒中学校 | M | 404 | 武道場 | 女子トイレ | 3 | ベースライト | 1 | 昼白色 | 直付型 | 150*1250 | 2 | 2 | FHF | 32W | HF32 | [8 empty] | ○ | ○
| 58 | 八軒中学校 | N | 405 | 武道場 | 女子トイレ | 3 | ブラケット | 1 | 昼白色 | 角型ブラケット | 該当なし | 2 | 2 | FL | 20W | FL20
| 58 | 八軒中学校 | N | 405 | 武道場 | 身障者用WC | 3 | ブラケット | 1 | 昼白色 | 角型ブラケット | 該当なし | 1 | 1 | FL | 20W | FL20
| 58 | 八軒中学校 | P | 407 | 武道場 | 身障者用WC | 3 | ベースライト | 2 | 昼白色 | 直付型 | 230*632 | 1 | 2 | FL | 20W | FL20 | [8 empty] | ○ | ○
| 58 | 八軒中学校 | G | 399 | 武道場 | 廊下 | 3 | ベースライト | 1 | 昼白色 | 埋込型 | 170*1254 | 2 | 2 | FHF | 32W | HF32 |  | W:170mm,L:mm
| 58 | 八軒中学校 | Q | 408 | 武道場 | 武道場 | 3 | ダウンライト | 1 | 昼白色 | ダウンライト | φ150 | 24 | 24 | LED | LED | LED
| 58 | 八軒中学校 | O | 406 | 武道場 | 防災備蓄倉庫 | 3 | ベースライト | 1 | 昼白色 | 直付型 | 150*1250 | 3 | 3 | FHF | 32W | HF32
| 58 | 八軒中学校 | Y | 58 | 武道場 | ピロティ | 3 | ブラケット | 1 | 昼白色 | 角型ブラケット | 該当なし | 2 | 2 | FL | 20W | [9 empty] | ○ | ○
| 58 | 八軒中学校 | Y | 58 | 武道場 | 屋外 | 3 | ブラケット | 1 | 昼白色 | 角型ブラケット | 該当なし | 3 | 3 | FL | 20W | [9 empty] | ○ | ○
| 58 | 八軒中学校 | Z | 412 | 武道場 | 屋外 | 3 | ブラケット | 1 | 昼白色 | 丸型ブラケット | 該当なし | 3 | 3 | FCL | 30W |  |  |  | W:300mm,L:300mm
| 58 | 八軒中学校 | J | 402 | 運動場 | 階段 | 3 | ベースライト | 該当なし | 昼白色 | ウェールウォッシャー | 該当なし | 1 | 0 | 該当なし | 該当なし | HF32 | [6 empty] | ○
| 58 | 八軒中学校 | K | 4 | 運動場 | 階段 | 3 | ベースライト | 1 | 昼白色 | 直付型 | 150*1250 | 1 | 1 | FLR | 40W | [7 empty] | ○
| 58 | 八軒中学校 | S | 410 | 運動場 | 男子更衣室 | 3 | ベースライト | 1 | 昼白色 | トラフ型 | 75*1220 | 1 | 1 | FL | 40W
| 58 | 八軒中学校 | O | 406 | 運動場 | 女子更衣室 | 3 | ベースライト | 1 | 昼白色 | 直付型 | 150*1250 | 1 | 1 | FHF | 32W | HF32
| 58 | 八軒中学校 | T | 188 | 運動場 | 掃除用具庫 | 3 | ベースライト | 1 | 昼白色 | トラフ型 | 75*633 | 1 | 1 | FL | 20W
| 58 | 八軒中学校 | U | 209 | 運動場 | 器具庫 | 3 | ベースライト | 1 | 昼白色 | 笠付きトラフ型 | 156*1220 | 4 | 4 | FHF | 32W | [12 empty] | ○
| 58 | 八軒中学校 | R | 409 | 運動場 | アリーナ | 3 | 高天井用照明 | 1 | 昼白色 | 直付器具 | 該当なし | 23 | 23 | HF(蛍光水銀灯) | 700W | [13 empty] | ○
| 58 | 八軒中学校 | V | 61 | 運動場 | アリーナ | 3 | 高天井用照明 | 1 | 昼白色 | 直付器具 | 該当なし | 2 | 2 | LED | LED
| 58 | 八軒中学校 | O | 406 | 運動場 | 控室 | 3 | ベースライト | 1 | 昼白色 | 直付型 | 150*1250 | 2 | 2 | FHF | 32W | HF32
| 58 | 八軒中学校 | O | 406 | 運動場 | ステージ | 3 | ベースライト | 1 | 昼白色 | 直付型 | 150*1250 | 1 | 1 | FHF | 32W | HF32
| 58 | 八軒中学校 | W | 411 | 運動場 | ステージ | 3 | ダウンライト | 1 | 電球色 | ダウンライト | φ200 | 12 | 12 | J,JD,JR(ハロゲン) | 90W
| 58 | 八軒中学校 | H | 400 | 運動場 | 放送室 | 3 | ベースライト | 該当なし | 昼白色 | ウェールウォッシャー | 該当なし | 1 | 0 | 該当なし | 該当なし | HF32
| 58 | 八軒中学校 | O | 406 | 運動場 | 控室 | 3 | ベースライト | 1 | 昼白色 | 直付型 | 150*1250 | 3 | 3 | FHF | 32W | HF32
| 58 | 八軒中学校 | X | 283 | 運動場 | ステージ上 | 3 | ベースライト | 1 | 昼白色 | トラフ型 | 75*1220 | 4 | 4 | FHF | 32W | [12 empty] | ○
| 58 | 八軒中学校 | Y | 58 | 運動場 | 道路側ベランダ | 3 | ブラケット | 1 | 昼白色 | 角型ブラケット | 該当なし | 2 | 2 | FL | 20W | [9 empty] | ○ | ○
| 58 | 八軒中学校 | Y | 58 | 運動場 | 校庭側ベランダ | 3 | ブラケット | 1 | 昼白色 | 角型ブラケット | 該当なし | 2 | 2 | FL | 20W | [9 empty] | ○ | ○
| 58 | 八軒中学校 | G | 399 | 北校舎1階 | 廊下 | 2.5 | ベースライト | 1 | 昼白色 | 埋込型 | 170*1254 | 12 | 12 | FHF | 32W | HF32 |  | W:170mm,L:mm
| 58 | 八軒中学校 | AA | 81 | 北校舎1階 | 廊下 | 2.5 | ブラケット | 1 | 昼白色 | 角型ブラケット | 該当なし | 2 | 2 | FHF | 32W
| 58 | 八軒中学校 | AB | 413 | 北校舎1階 | 廊下 | 2.5 | ダウンライト | 1 | 昼白色 | ダウンライト | φ150 | 3 | 3 | FHT | 32W
| 58 | 八軒中学校 | O | 406 | 北校舎1階 | 女子トイレ | 2.5 | ベースライト | 1 | 昼白色 | 直付型 | 150*1250 | 2 | 2 | FHF | 32W | HF32
| 58 | 八軒中学校 | AC | 33 | 北校舎1階 | 女子トイレ | 2.5 | ブラケット | 1 | 昼白色 | 角型ブラケット | 該当なし | 3 | 3 | FL | 20W
| 58 | 八軒中学校 | O | 406 | 北校舎1階 | 男子トイレ | 2.5 | ベースライト | 1 | 昼白色 | 直付型 | 150*1250 | 2 | 2 | FHF | 32W | HF32
| 58 | 八軒中学校 | AC | 33 | 北校舎1階 | 男子トイレ | 2.5 | ブラケット | 1 | 昼白色 | 角型ブラケット | 該当なし | 2 | 2 | FL | 20W
| 58 | 八軒中学校 | AD | 205 | 北校舎1階 | 会議室 | 2.5 | ベースライト | 2 | 昼白色 | 直付下面開放型 | 250*1250 | 9 | 18 | FHF | 32W
| 58 | 八軒中学校 | AE | 206 | 北校舎1階 | 会議室 | 2.5 | ベースライト | 1 | 昼白色 | 黒板灯 | 該当なし | 2 | 2 | HF | 32 | [16 empty] | パイプ吊り
| 58 | 八軒中学校 | AD | 205 | 北校舎1階 | 学習指導室 | 2.5 | ベースライト | 2 | 昼白色 | 直付下面開放型 | 250*1250 | 9 | 18 | FHF | 32W
| 58 | 八軒中学校 | AE | 206 | 北校舎1階 | 学習指導室 | 2.5 | ベースライト | 1 | 昼白色 | 黒板灯 | 該当なし | 2 | 2 | HF | 32 | [16 empty] | パイプ吊り
| 58 | 八軒中学校 | AD | 205 | 北校舎1階 | 2026-01-01 | 2.5 | ベースライト | 2 | 昼白色 | 直付下面開放型 | 250*1250 | 9 | 18 | FHF | 32W
| 58 | 八軒中学校 | AE | 206 | 北校舎1階 | 2026-01-01 | 2.5 | ベースライト | 1 | 昼白色 | 黒板灯 | 該当なし | 2 | 2 | HF | 32 | [16 empty] | パイプ吊り
| 58 | 八軒中学校 | AD | 205 | 北校舎1階 | 2026-01-02 | 2.5 | ベースライト | 2 | 昼白色 | 直付下面開放型 | 250*1250 | 9 | 18 | FHF | 32W
| 58 | 八軒中学校 | AE | 206 | 北校舎1階 | 2026-01-02 | 2.5 | ベースライト | 1 | 昼白色 | 黒板灯 | 該当なし | 2 | 2 | HF | 32 | [16 empty] | パイプ吊り
| 58 | 八軒中学校 | O | 406 | 北校舎1階 | 学習スペース1 | 2.5 | ベースライト | 1 | 昼白色 | 直付型 | 150*1250 | 2 | 2 | FHF | 32W | HF32
| 58 | 八軒中学校 | AD | 205 | 北校舎1階 | 学習スペース1 | 2.5 | ベースライト | 2 | 昼白色 | 直付下面開放型 | 250*1250 | 4 | 8 | FHF | 32W
| 58 | 八軒中学校 | AD | 205 | 北校舎1階 | 学習スペース2 | 2.5 | ベースライト | 2 | 昼白色 | 直付下面開放型 | 250*1250 | 6 | 12 | FHF | 32W
| 58 | 八軒中学校 | O | 406 | 北校舎1階 | 学習スペース3 | 2.5 | ベースライト | 1 | 昼白色 | 直付型 | 150*1250 | 2 | 2 | FHF | 32W | HF32
| 58 | 八軒中学校 | AD | 205 | 北校舎1階 | 学習スペース3 | 2.5 | ベースライト | 2 | 昼白色 | 直付下面開放型 | 250*1250 | 4 | 8 | FHF | 32W
| 58 | 八軒中学校 | X | 283 | 北校舎1階 | 階段下倉庫 | 2.5 | ベースライト | 1 | 昼白色 | トラフ型 | 75*1220 | 1 | 1 | FHF | 32W | [12 empty] | ○
| 58 | 八軒中学校 | AF | 387 | 北校舎1階 | 階段下倉庫 | 2.5 | ベースライト | 1 | 昼白色 | トラフ型 | 75*633 | 1 | 1 | FL | 20W | [12 empty] | ○
| 58 | 八軒中学校 | G | 399 | 北校舎1階 | 渡り廊下 | 2.5 | ベースライト | 1 | 昼白色 | 埋込型 | 170*1254 | 1 | 1 | FHF | 32W | HF32 |  | W:170mm,L:mm
| 58 | 八軒中学校 | AB | 413 | 北校舎1階 | 渡り廊下 | 2.5 | ダウンライト | 1 | 昼白色 | ダウンライト | φ150 | 6 | 6 | FHT | 32W
| 58 | 八軒中学校 | AG | 33 | 北校舎1階 | 渡り廊下 | 2.5 | ブラケット | 1 | 昼白色 | 角型ブラケット | 該当なし | 3 | 3 | FL | 20W
| 58 | 八軒中学校 | AG | 33 | 北校舎1階 | 外階段 | 2.5 | ブラケット | 1 | 昼白色 | 角型ブラケット | 該当なし | 2 | 2 | FL | 20W
| 58 | 八軒中学校 | AA | 81 | 北校舎2階 | 階段 | 2 | ブラケット | 1 | 昼白色 | 角型ブラケット | 該当なし | 2 | 2 | FHF | 32W
| 58 | 八軒中学校 | AA | 81 | 北校舎2階 | 多目的ホール | 2 | ブラケット | 1 | 昼白色 | 角型ブラケット | 該当なし | 2 | 2 | FHF | 32W
| 58 | 八軒中学校 | AB | 413 | 北校舎2階 | 多目的ホール | 2 | ダウンライト | 1 | 昼白色 | ダウンライト | φ150 | 1 | 1 | FHT | 32W
| 58 | 八軒中学校 | AD | 205 | 北校舎2階 | 多目的ホール | 2 | ベースライト | 2 | 昼白色 | 直付下面開放型 | 250*1250 | 20 | 40 | FHF | 32W
| 58 | 八軒中学校 | AE | 206 | 北校舎2階 | 多目的ホール | 2 | ベースライト | 1 | 昼白色 | 黒板灯 | 該当なし | 2 | 2 | HF | 32 | [16 empty] | パイプ吊り
| 58 | 八軒中学校 | O | 406 | 北校舎2階 | 女子トイレ | 2 | ベースライト | 1 | 昼白色 | 直付型 | 150*1250 | 2 | 2 | FHF | 32W | HF32
| 58 | 八軒中学校 | AC | 33 | 北校舎2階 | 女子トイレ | 2 | ブラケット | 1 | 昼白色 | 角型ブラケット | 該当なし | 3 | 3 | FL | 20W
| 58 | 八軒中学校 | O | 406 | 北校舎2階 | 男子トイレ | 2 | ベースライト | 1 | 昼白色 | 直付型 | 150*1250 | 2 | 2 | FHF | 32W | HF32
| 58 | 八軒中学校 | AC | 33 | 北校舎2階 | 男子トイレ | 2 | ブラケット | 1 | 昼白色 | 角型ブラケット | 該当なし | 2 | 2 | FL | 20W
| 58 | 八軒中学校 | G | 399 | 北校舎2階 | 廊下 | 2 | ベースライト | 1 | 昼白色 | 埋込型 | 170*1254 | 7 | 7 | FHF | 32W | HF32 |  | W:170mm,L:mm
| 58 | 八軒中学校 | AD | 205 | 北校舎2階 | 合唱部活動場所 | 2 | ベースライト | 2 | 昼白色 | 直付下面開放型 | 250*1250 | 9 | 18 | FHF | 32W
| 58 | 八軒中学校 | AE | 206 | 北校舎2階 | 合唱部活動場所 | 2 | ベースライト | 1 | 昼白色 | 黒板灯 | 該当なし | 2 | 2 | HF | 32 | [16 empty] | パイプ吊り
| 58 | 八軒中学校 | AD | 205 | 北校舎2階 | 2026-01-03 | 2 | ベースライト | 2 | 昼白色 | 直付下面開放型 | 250*1250 | 9 | 18 | FHF | 32W
| 58 | 八軒中学校 | AE | 206 | 北校舎2階 | 2026-01-03 | 2 | ベースライト | 1 | 昼白色 | 黒板灯 | 該当なし | 2 | 2 | HF | 32 | [16 empty] | パイプ吊り
| 58 | 八軒中学校 | A | 393 | 北校舎2階 | 2026-01-04 | 2 | ベースライト | 1 | 昼白色 | 直付型 | 150*1250 | 9 | 9 | LED | LED | LED | 三菱
| 58 | 八軒中学校 | AE | 206 | 北校舎2階 | 2026-01-04 | 2 | ベースライト | 1 | 昼白色 | 黒板灯 | 該当なし | 2 | 2 | HF | 32 | [16 empty] | パイプ吊り
| 58 | 八軒中学校 | O | 406 | 北校舎2階 | 学習スペース4 | 2 | ベースライト | 1 | 昼白色 | 直付型 | 150*1250 | 2 | 2 | FHF | 32W | HF32
| 58 | 八軒中学校 | AD | 205 | 北校舎2階 | 学習スペース4 | 2 | ベースライト | 2 | 昼白色 | 直付下面開放型 | 250*1250 | 4 | 8 | FHF | 32W
| 58 | 八軒中学校 | G | 399 | 北校舎2階 | 学習スペース5 | 2 | ベースライト | 1 | 昼白色 | 埋込型 | 170*1254 | 3 | 3 | FHF | 32W | HF32 |  | W:170mm,L:mm
| 58 | 八軒中学校 | AD | 205 | 北校舎2階 | 学習スペース5 | 2 | ベースライト | 2 | 昼白色 | 直付下面開放型 | 250*1250 | 6 | 12 | FHF | 32W
| 58 | 八軒中学校 | O | 406 | 北校舎2階 | 学習スペース6 | 2 | ベースライト | 1 | 昼白色 | 直付型 | 150*1250 | 2 | 2 | FHF | 32W | HF32
| 58 | 八軒中学校 | AD | 205 | 北校舎2階 | 学習スペース6 | 2 | ベースライト | 2 | 昼白色 | 直付下面開放型 | 250*1250 | 4 | 8 | FHF | 32W
| 58 | 八軒中学校 | G | 399 | 北校舎2階 | 渡り廊下 | 2 | ベースライト | 1 | 昼白色 | 埋込型 | 170*1254 | 1 | 1 | FHF | 32W | HF32 |  | W:170mm,L:mm
| 58 | 八軒中学校 | O | 406 | 北校舎2階 | 渡り廊下 | 2 | ベースライト | 1 | 昼白色 | 直付型 | 150*1250 | 2 | 2 | FHF | 32W | HF32
| 58 | 八軒中学校 | O | 406 | 北校舎2階 | 階段2から屋上 | 2 | ベースライト | 1 | 昼白色 | 直付型 | 150*1250 | 1 | 1 | FHF | 32W | HF32
| 58 | 八軒中学校 | AA | 81 | 北校舎2階 | 階段2から屋上 | 2 | ブラケット | 1 | 昼白色 | 角型ブラケット | 該当なし | 2 | 2 | FHF | 32W
| 58 | 八軒中学校 | AG | 33 | 北校舎2階 | 屋上 | 2 | ブラケット | 1 | 昼白色 | 角型ブラケット | 該当なし | 1 | 1 | FL | 20W
| 59 | 蒲町中学校 | A | 414 | 武道場 | 武道場 | 3 | 高天井用照明 | 1 | 白色 | 直付器具 | 該当なし | 4 | 4 | M,MF(マルチハロゲン) | 200W | [12 empty] | ○ | ○
| 59 | 蒲町中学校 | B | 415 | 武道場 | 武道場 | 3 | 高天井用照明 | 1 | 昼白色 | 直付器具 | 該当なし | 6 | 6 | LED | LED | [12 empty] | ○ | ○
| 59 | 蒲町中学校 | C | 416 | 武道場 | 女子更衣室 | 3 | ベースライト | 1 | 昼白色 | 埋込型 | 190*1254 | 1 | 1 | FLR | 40W
| 59 | 蒲町中学校 | D | 417 | 武道場 | WC | 3 | ベースライト | 1 | 昼白色 | 直付型 | 150*632 | 2 | 2 | FL | 20W | [9 empty] | ○ | ○
| 59 | 蒲町中学校 | E | 33 | 武道場 | WC | 3 | ブラケット | 1 | 昼白色 | 角型ブラケット | 該当なし | 1 | 1 | FL | 20W
| 59 | 蒲町中学校 | C | 416 | 武道場 | 男子更衣室 | 3 | ベースライト | 1 | 昼白色 | 埋込型 | 190*1254 | 1 | 1 | FLR | 40W
| 59 | 蒲町中学校 | F | 30 | 武道場 | ホール | 3 | ベースライト | 2 | 昼白色 | 埋込型 | 328*1274 | 1 | 2 | FLR | 40W
| 59 | 蒲町中学校 | G | 333 | 武道場 | 玄関 | 3 | ダウンライト | 1 | 昼白色 | ダウンライト | φ150 | 1 | 1 | FDL | 13W | [9 empty] | ○ | ○
| 59 | 蒲町中学校 | H | 418 | 武道場 | 屋外 | 3 | ブラケット | 該当なし | 昼白色 | その他形状ブラケット | 該当なし | 4 | 0 | 該当なし | 該当なし | HF40 | [8 empty] | ○ | ○
| 60 | 六郷中学校 | A | 42 | 1階 | 昇降口 | 3 | ベースライト | 1 | 昼白色 | 直付型 | 150*1250 | 16 | 16 | FLR | 40W
| 60 | 六郷中学校 | C | 54 | 1階 | 特別活動室 | 3 | ベースライト | 2 | 昼白色 | 笠付きトラフ型 | 156*1220 | 12 | 24 | FHF | 32W
| 60 | 六郷中学校 | D | 206 | 1階 | 特別活動室 | 3 | ベースライト | 1 | 昼白色 | 黒板灯 | 該当なし | 2 | 2 | HF | 32
| 60 | 六郷中学校 | A | 42 | 1階 | WC | 3 | ベースライト | 1 | 昼白色 | 直付型 | 150*1250 | 2 | 2 | FLR | 40W
| 60 | 六郷中学校 | E | 52 | 1階 | WC | 3 | ベースライト | 2 | 昼白色 | 埋込型 | 240*1254 | 1 | 2 | FHF | 32W
| 60 | 六郷中学校 | F | 207 | 1階 | WC | 3 | ベースライト | 2 | 昼白色 | 直付型 | 230*632 | 4 | 8 | FL | 20W | [9 empty] | ○
| 60 | 六郷中学校 | G | 2 | 1階 | 準備室 | 3 | ベースライト | 2 | 昼白色 | 直付型 | 230*1250 | 2 | 4 | FLR | 40W
| 60 | 六郷中学校 | G | 2 | 1階 | 技工室（金工室） | 3 | ベースライト | 2 | 昼白色 | 直付型 | 230*1250 | 9 | 18 | FLR | 40W
| 60 | 六郷中学校 | H | 219 | 1階 | 技工室（金工室） | 3 | ベースライト | 1 | 昼白色 | 黒板灯 | 該当なし | 2 | 2 | FLR | 40
| 60 | 六郷中学校 | I | 11 | 1階 | 階段 | 3 | ベースライト | 2 | 昼白色 | 直付型 | 230*632 | 2 | 4 | FL | 20W
| 60 | 六郷中学校 | J | 33 | 1階 | 階段 | 3 | ブラケット | 1 | 昼白色 | 角型ブラケット | 該当なし | 1 | 1 | FL | 20W
| 60 | 六郷中学校 | K | 65 | 1階 | 階段 | 3 | ブラケット | 1 | 電球色 | 丸型ブラケット | 該当なし | 1 | 1 | LDS(ミニクリプトン) | 60W
| 60 | 六郷中学校 | A | 42 | 1階 | 廊下 | 3 | ベースライト | 1 | 昼白色 | 直付型 | 150*1250 | 6 | 6 | FLR | 40W
| 60 | 六郷中学校 | B | 30 | 1階 | 廊下 | 3 | ベースライト | 2 | 昼白色 | 埋込型 | 328*1274 | 1 | 2 | FLR | 40W
| 60 | 六郷中学校 | I | 11 | 1階 | 廊下 | 3 | ベースライト | 2 | 昼白色 | 直付型 | 230*632 | 9 | 18 | FL | 20W
| 60 | 六郷中学校 | W | 32 | 1階 | 廊下 | 3 | ベースライト | 1 | 昼白色 | 埋込型 | 190*1254 | 2 | 2 | FLR | 40W |  |  |  | W:210mm,L:mm
| 60 | 六郷中学校 | G | 2 | 1階 | 普通教室（卓球活動ルーム）1 | 3 | ベースライト | 2 | 昼白色 | 直付型 | 230*1250 | 6 | 12 | FLR | 40W
| 60 | 六郷中学校 | L | 219 | 1階 | 普通教室（卓球活動ルーム）1 | 3 | ベースライト | 1 | 昼白色 | 黒板灯 | 該当なし | 4 | 4 | FLR | 40 | [16 empty] | 吊り下げ
| 60 | 六郷中学校 | G | 2 | 1階 | 普通教室（卓球活動ルーム）2 | 3 | ベースライト | 2 | 昼白色 | 直付型 | 230*1250 | 6 | 12 | FLR | 40W
| 60 | 六郷中学校 | L | 219 | 1階 | 普通教室（卓球活動ルーム）2 | 3 | ベースライト | 1 | 昼白色 | 黒板灯 | 該当なし | 4 | 4 | FLR | 40 | [16 empty] | 吊り下げ
| 60 | 六郷中学校 | G | 2 | 1階 | 普通教室（PTA室） | 3 | ベースライト | 2 | 昼白色 | 直付型 | 230*1250 | 3 | 6 | FLR | 40W
| 60 | 六郷中学校 | L | 219 | 1階 | 普通教室（PTA室） | 3 | ベースライト | 1 | 昼白色 | 黒板灯 | 該当なし | 2 | 2 | FLR | 40 | [16 empty] | 吊り下げ
| 60 | 六郷中学校 | G | 2 | 1階 | 普通教室（資料室） | 3 | ベースライト | 2 | 昼白色 | 直付型 | 230*1250 | 3 | 6 | FLR | 40W
| 60 | 六郷中学校 | L | 219 | 1階 | 普通教室（資料室） | 3 | ベースライト | 1 | 昼白色 | 黒板灯 | 該当なし | 2 | 2 | FLR | 40 | [16 empty] | 吊り下げ
| 60 | 六郷中学校 | G | 2 | 1階 | 普通教室（多目的室） | 3 | ベースライト | 2 | 昼白色 | 直付型 | 230*1250 | 6 | 12 | FLR | 40W
| 60 | 六郷中学校 | L | 219 | 1階 | 普通教室（多目的室） | 3 | ベースライト | 1 | 昼白色 | 黒板灯 | 該当なし | 4 | 4 | FLR | 40 | [16 empty] | 吊り下げ
| 60 | 六郷中学校 | I | 11 | 1階 | 階段 | 3 | ベースライト | 2 | 昼白色 | 直付型 | 230*632 | 2 | 4 | FL | 20W
| 60 | 六郷中学校 | J | 33 | 1階 | 階段 | 3 | ブラケット | 1 | 昼白色 | 角型ブラケット | 該当なし | 1 | 1 | FL | 20W
| 60 | 六郷中学校 | K | 65 | 1階 | 階段 | 3 | ブラケット | 1 | 電球色 | 丸型ブラケット | 該当なし | 1 | 1 | LDS(ミニクリプトン) | 60W
| 60 | 六郷中学校 | M | 294 | 1階 | 保健室 | 3 | ベースライト | 2 | 昼白色 | トラフ型 | 75*1220 | 6 | 12 | FLR | 40W | [16 empty] | 吊り下げ
| 60 | 六郷中学校 | N | 419 | 1階 | 保健室 | 3 | ダウンライト | 1 | 電球色 | ユニバーサルダウンライト | φ175 | 3 | 3 | ミニクリプトン | 100W
| 60 | 六郷中学校 | D | 206 | 1階 | 理科室 | 3 | ベースライト | 1 | 昼白色 | 黒板灯 | 該当なし | 2 | 2 | HF | 32
| 60 | 六郷中学校 | O | 36 | 1階 | 理科室 | 3 | ベースライト | 2 | 昼白色 | 笠付きトラフ型 | 156*1220 | 15 | 30 | FLR | 40W
| 60 | 六郷中学校 | G | 2 | 1階 | 準備室 | 3 | ベースライト | 2 | 昼白色 | 直付型 | 230*1250 | 2 | 4 | FLR | 40W
| 60 | 六郷中学校 | A | 42 | 1階 | 更衣室 | 3 | ベースライト | 1 | 昼白色 | 直付型 | 150*1250 | 4 | 4 | FLR | 40W
| 60 | 六郷中学校 | G | 2 | 1階 | 休憩室 | 3 | ベースライト | 2 | 昼白色 | 直付型 | 230*1250 | 4 | 8 | FLR | 40W
| 60 | 六郷中学校 | G | 2 | 1階 | 給食会議室 | 3 | ベースライト | 2 | 昼白色 | 直付型 | 230*1250 | 12 | 24 | FLR | 40W
| 60 | 六郷中学校 | I | 11 | 1階 | 階段 | 3 | ベースライト | 2 | 昼白色 | 直付型 | 230*632 | 2 | 4 | FL | 20W
| 60 | 六郷中学校 | J | 33 | 1階 | 階段 | 3 | ブラケット | 1 | 昼白色 | 角型ブラケット | 該当なし | 1 | 1 | FL | 20W
| 60 | 六郷中学校 | K | 65 | 1階 | 階段 | 3 | ブラケット | 1 | 電球色 | 丸型ブラケット | 該当なし | 1 | 1 | LDS(ミニクリプトン) | 60W
| 60 | 六郷中学校 | X | 223 | 1階 | 給食室用WC | 3 | ベースライト | 1 | 昼白色 | 直付型 | 150*1250 | 1 | 1 | FLR | 40W | [9 empty] | ○
| 60 | 六郷中学校 | X | 223 | 1階 | WC | 3 | ベースライト | 1 | 昼白色 | 直付型 | 150*1250 | 1 | 1 | FLR | 40W | [9 empty] | ○
| 60 | 六郷中学校 | T | 65 | 1階 | シャワー室 | 3 | ブラケット | 1 | 電球色 | 丸型ブラケット | 該当なし | 1 | 1 | LDS(ミニクリプトン) | 60W
| 60 | 六郷中学校 | X | 223 | 1階 | シャワー室 | 3 | ベースライト | 1 | 昼白色 | 直付型 | 150*1250 | 1 | 1 | FLR | 40W | [9 empty] | ○
| 60 | 六郷中学校 | A | 42 | 1階 | 倉庫 | 3 | ベースライト | 1 | 昼白色 | 直付型 | 150*1250 | 4 | 4 | FLR | 40W
| 60 | 六郷中学校 | X | 223 | 1階 | 配膳室 | 3 | ベースライト | 1 | 昼白色 | 直付型 | 150*1250 | 3 | 3 | FLR | 40W | [9 empty] | ○
| 60 | 六郷中学校 | W | 32 | 1階 | 配膳室前 | 3 | ベースライト | 1 | 昼白色 | 埋込型 | 190*1254 | 4 | 4 | FLR | 40W |  |  |  | W:210mm,L:mm
| 60 | 六郷中学校 | B | 30 | 1階 | 玄関 | 3 | ベースライト | 2 | 昼白色 | 埋込型 | 328*1274 | 2 | 4 | FLR | 40W
| 60 | 六郷中学校 | G | 2 | 2階 | 教育相談室（面談室） | 3 | ベースライト | 2 | 昼白色 | 直付型 | 230*1250 | 3 | 6 | FLR | 40W
| 60 | 六郷中学校 | L | 219 | 2階 | 教育相談室（面談室） | 3 | ベースライト | 1 | 昼白色 | 黒板灯 | 該当なし | 2 | 2 | FLR | 40 | [16 empty] | 吊り下げ
| 60 | 六郷中学校 | G | 2 | 2階 | 教育相談室（学習支援室） | 3 | ベースライト | 2 | 昼白色 | 直付型 | 230*1250 | 3 | 6 | FLR | 40W
| 60 | 六郷中学校 | L | 219 | 2階 | 教育相談室（学習支援室） | 3 | ベースライト | 1 | 昼白色 | 黒板灯 | 該当なし | 2 | 2 | FLR | 40 | [16 empty] | 吊り下げ
| 60 | 六郷中学校 | G | 2 | 2階 | 普通教室（特支）1 | 3 | ベースライト | 2 | 昼白色 | 直付型 | 230*1250 | 6 | 12 | FLR | 40W
| 60 | 六郷中学校 | L | 219 | 2階 | 普通教室（特支）1 | 3 | ベースライト | 1 | 昼白色 | 黒板灯 | 該当なし | 2 | 2 | FLR | 40 | [16 empty] | 吊り下げ
| 60 | 六郷中学校 | G | 2 | 2階 | 普通教室（特支）2 | 3 | ベースライト | 2 | 昼白色 | 直付型 | 230*1250 | 6 | 12 | FLR | 40W
| 60 | 六郷中学校 | L | 219 | 2階 | 普通教室（特支）2 | 3 | ベースライト | 1 | 昼白色 | 黒板灯 | 該当なし | 2 | 2 | FLR | 40 | [16 empty] | 吊り下げ
| 60 | 六郷中学校 | G | 2 | 2階 | 普通教室（備蓄倉庫） | 3 | ベースライト | 2 | 昼白色 | 直付型 | 230*1250 | 6 | 12 | FLR | 40W
| 60 | 六郷中学校 | L | 219 | 2階 | 普通教室（備蓄倉庫） | 3 | ベースライト | 1 | 昼白色 | 黒板灯 | 該当なし | 2 | 2 | FLR | 40 | [16 empty] | 吊り下げ
| 60 | 六郷中学校 | I | 11 | 2階 | 階段 | 3 | ベースライト | 2 | 昼白色 | 直付型 | 230*632 | 2 | 4 | FL | 20W
| 60 | 六郷中学校 | G | 2 | 2階 | 図書室 | 3 | ベースライト | 2 | 昼白色 | 直付型 | 230*1250 | 9 | 18 | FLR | 40W
| 60 | 六郷中学校 | G | 2 | 2階 | 準備室 | 3 | ベースライト | 2 | 昼白色 | 直付型 | 230*1250 | 3 | 6 | FLR | 40W
| 60 | 六郷中学校 | G | 2 | 2階 | 職員室 | 3 | ベースライト | 2 | 昼白色 | 直付型 | 230*1250 | 16 | 32 | FLR | 40W
| 60 | 六郷中学校 | P | 2 | 2階 | 校長室 | 3 | ベースライト | 2 | 昼白色 | 直付型 | 230*1250 | 6 | 12 | FLR | 40W
| 60 | 六郷中学校 | A | 42 | 2階 | 廊下 | 3 | ベースライト | 1 | 昼白色 | 直付型 | 150*1250 | 1 | 1 | FLR | 40W
| 60 | 六郷中学校 | I | 11 | 2階 | 廊下 | 3 | ベースライト | 2 | 昼白色 | 直付型 | 230*632 | 12 | 24 | FL | 20W
| 60 | 六郷中学校 | I | 11 | 2階 | 階段 | 3 | ベースライト | 2 | 昼白色 | 直付型 | 230*632 | 2 | 4 | FL | 20W
| 60 | 六郷中学校 | A | 42 | 2階 | WC | 3 | ベースライト | 1 | 昼白色 | 直付型 | 150*1250 | 2 | 2 | FLR | 40W
| 60 | 六郷中学校 | T | 65 | 2階 | WC | 3 | ブラケット | 1 | 電球色 | 丸型ブラケット | 該当なし | 4 | 4 | LDS(ミニクリプトン) | 60W
| 60 | 六郷中学校 | C | 54 | 2階 | 配膳室 | 3 | ベースライト | 2 | 昼白色 | 笠付きトラフ型 | 156*1220 | 1 | 2 | FHF | 32W
| 60 | 六郷中学校 | G | 2 | 2階 | 事務室 | 3 | ベースライト | 2 | 昼白色 | 直付型 | 230*1250 | 3 | 6 | FLR | 40W
| 60 | 六郷中学校 | A | 42 | 2階 | 更衣室・湯沸室 | 3 | ベースライト | 1 | 昼白色 | 直付型 | 150*1250 | 1 | 1 | FLR | 40W
| 60 | 六郷中学校 | R | 150 | 2階 | 更衣室・湯沸室 | 3 | ブラケット | 1 | 昼白色 | 角型ブラケット | 該当なし | 1 | 1 | FL | 10W | [16 empty] | プルスイッチ
| 60 | 六郷中学校 | S | 228 | 2階 | 更衣室・湯沸室 | 3 | ペンダントライト | 1 | 昼白色 | ペンダントライト | 該当なし | 1 | 1 | FCL | 32W＋30W
| 60 | 六郷中学校 | G | 2 | 2階 | 印刷室 | 3 | ベースライト | 2 | 昼白色 | 直付型 | 230*1250 | 3 | 6 | FLR | 40W
| 60 | 六郷中学校 | A | 42 | 2階 | 放送室 | 3 | ベースライト | 1 | 昼白色 | 直付型 | 150*1250 | 1 | 1 | FLR | 40W
| 60 | 六郷中学校 | B | 30 | 2階 | 放送室 | 3 | ベースライト | 2 | 昼白色 | 埋込型 | 328*1274 | 8 | 16 | FLR | 40W
| 60 | 六郷中学校 | Q | 158 | 2階 | 放送室 | 3 | スポットライト | 1 | 電球色 | スポットライト | 該当なし | 5 | 5 | IL | 100W
| 60 | 六郷中学校 | L | 219 | 2階 | コンピュータ室 | 3 | ベースライト | 1 | 昼白色 | 黒板灯 | 該当なし | 2 | 2 | FLR | 40 | [16 empty] | 吊り下げ
| 60 | 六郷中学校 | Z | 221 | 2階 | コンピュータ室 | 3 | ベースライト | 2 | 昼白色 | 直付下面開放型 | 250*1250 | 23 | 46 | FLR | 40W | [16 empty] | ルーバー
| 60 | 六郷中学校 | A | 42 | 2階 | WC | 3 | ベースライト | 1 | 昼白色 | 直付型 | 150*1250 | 2 | 2 | FLR | 40W
| 60 | 六郷中学校 | F | 207 | 2階 | WC | 3 | ベースライト | 2 | 昼白色 | 直付型 | 230*632 | 4 | 8 | FL | 20W | [9 empty] | ○
| 60 | 六郷中学校 | G | 2 | 2階 | 準備室 | 3 | ベースライト | 2 | 昼白色 | 直付型 | 230*1250 | 2 | 4 | FLR | 40W
| 60 | 六郷中学校 | G | 2 | 2階 | 理科室 | 3 | ベースライト | 2 | 昼白色 | 直付型 | 230*1250 | 12 | 24 | FLR | 40W
| 60 | 六郷中学校 | H | 219 | 2階 | 理科室 | 3 | ベースライト | 1 | 昼白色 | 黒板灯 | 該当なし | 2 | 2 | FLR | 40
| 60 | 六郷中学校 | I | 11 | 2階 | 階段 | 3 | ベースライト | 2 | 昼白色 | 直付型 | 230*632 | 2 | 4 | FL | 20W
| 60 | 六郷中学校 | G | 2 | 3階 | 普通教室（カウンセリングルーム） | 3 | ベースライト | 2 | 昼白色 | 直付型 | 230*1250 | 6 | 12 | FLR | 40W
| 60 | 六郷中学校 | L | 219 | 3階 | 普通教室（カウンセリングルーム） | 3 | ベースライト | 1 | 昼白色 | 黒板灯 | 該当なし | 2 | 2 | FLR | 40 | [16 empty] | 吊り下げ
| 60 | 六郷中学校 | G | 2 | 3階 | 普通教室（美術準備室） | 3 | ベースライト | 2 | 昼白色 | 直付型 | 230*1250 | 6 | 12 | FLR | 40W
| 60 | 六郷中学校 | L | 219 | 3階 | 普通教室（美術準備室） | 3 | ベースライト | 1 | 昼白色 | 黒板灯 | 該当なし | 2 | 2 | FLR | 40 | [16 empty] | 吊り下げ
| 60 | 六郷中学校 | G | 2 | 3階 | 普通教室（美術室） | 3 | ベースライト | 2 | 昼白色 | 直付型 | 230*1250 | 6 | 12 | FLR | 40W
| 60 | 六郷中学校 | L | 219 | 3階 | 普通教室（美術室） | 3 | ベースライト | 1 | 昼白色 | 黒板灯 | 該当なし | 2 | 2 | FLR | 40 | [16 empty] | 吊り下げ
| 60 | 六郷中学校 | G | 2 | 3階 | 普通教室（少人数教室） | 3 | ベースライト | 2 | 昼白色 | 直付型 | 230*1250 | 6 | 12 | FLR | 40W
| 60 | 六郷中学校 | L | 219 | 3階 | 普通教室（少人数教室） | 3 | ベースライト | 1 | 昼白色 | 黒板灯 | 該当なし | 2 | 2 | FLR | 40 | [16 empty] | 吊り下げ
| 60 | 六郷中学校 | I | 11 | 3階 | 階段 | 3 | ベースライト | 2 | 昼白色 | 直付型 | 230*632 | 2 | 4 | FL | 20W
| 60 | 六郷中学校 | G | 2 | 3階 | 普通教室（少人数教室） | 3 | ベースライト | 2 | 昼白色 | 直付型 | 230*1250 | 6 | 12 | FLR | 40W
| 60 | 六郷中学校 | L | 219 | 3階 | 普通教室（少人数教室） | 3 | ベースライト | 1 | 昼白色 | 黒板灯 | 該当なし | 2 | 2 | FLR | 40 | [16 empty] | 吊り下げ
| 60 | 六郷中学校 | D | 206 | 3階 | 普通教室1 | 3 | ベースライト | 1 | 昼白色 | 黒板灯 | 該当なし | 2 | 2 | HF | 32
| 60 | 六郷中学校 | G | 2 | 3階 | 普通教室1 | 3 | ベースライト | 2 | 昼白色 | 直付型 | 230*1250 | 6 | 12 | FLR | 40W
| 60 | 六郷中学校 | D | 206 | 3階 | 普通教室2 | 3 | ベースライト | 1 | 昼白色 | 黒板灯 | 該当なし | 2 | 2 | HF | 32
| 60 | 六郷中学校 | G | 2 | 3階 | 普通教室2 | 3 | ベースライト | 2 | 昼白色 | 直付型 | 230*1250 | 6 | 12 | FLR | 40W
| 60 | 六郷中学校 | G | 2 | 3階 | 普通教室3 | 3 | ベースライト | 2 | 昼白色 | 直付型 | 230*1250 | 6 | 12 | FLR | 40W
| 60 | 六郷中学校 | L | 219 | 3階 | 普通教室3 | 3 | ベースライト | 1 | 昼白色 | 黒板灯 | 該当なし | 2 | 2 | FLR | 40 | [16 empty] | 吊り下げ
| 60 | 六郷中学校 | G | 2 | 3階 | 普通教室（学年室） | 3 | ベースライト | 2 | 昼白色 | 直付型 | 230*1250 | 6 | 12 | FLR | 40W
| 60 | 六郷中学校 | L | 219 | 3階 | 普通教室（学年室） | 3 | ベースライト | 1 | 昼白色 | 黒板灯 | 該当なし | 2 | 2 | FLR | 40 | [16 empty] | 吊り下げ
| 60 | 六郷中学校 | I | 11 | 3階 | 廊下 | 3 | ベースライト | 2 | 昼白色 | 直付型 | 230*632 | 11 | 22 | FL | 20W
| 60 | 六郷中学校 | I | 11 | 3階 | 階段 | 3 | ベースライト | 2 | 昼白色 | 直付型 | 230*632 | 2 | 4 | FL | 20W
| 60 | 六郷中学校 | A | 42 | 3階 | WC | 3 | ベースライト | 1 | 昼白色 | 直付型 | 150*1250 | 2 | 2 | FLR | 40W
| 60 | 六郷中学校 | T | 65 | 3階 | WC | 3 | ブラケット | 1 | 電球色 | 丸型ブラケット | 該当なし | 4 | 4 | LDS(ミニクリプトン) | 60W
| 60 | 六郷中学校 | C | 54 | 3階 | 配膳室 | 3 | ベースライト | 2 | 昼白色 | 笠付きトラフ型 | 156*1220 | 1 | 2 | FHF | 32W
| 60 | 六郷中学校 | A | 42 | 3階 | 家庭科室（被服室） | 3 | ベースライト | 1 | 昼白色 | 直付型 | 150*1250 | 2 | 2 | FLR | 40W
| 60 | 六郷中学校 | G | 2 | 3階 | 家庭科室（被服室） | 3 | ベースライト | 2 | 昼白色 | 直付型 | 230*1250 | 12 | 24 | FLR | 40W
| 60 | 六郷中学校 | A | 42 | 3階 | 準備室 | 3 | ベースライト | 1 | 昼白色 | 直付型 | 150*1250 | 2 | 2 | FLR | 40W
| 60 | 六郷中学校 | G | 2 | 3階 | 準備室 | 3 | ベースライト | 2 | 昼白色 | 直付型 | 230*1250 | 2 | 4 | FLR | 40W
| 60 | 六郷中学校 | G | 2 | 3階 | 準備室 | 3 | ベースライト | 2 | 昼白色 | 直付型 | 230*1250 | 2 | 4 | FLR | 40W
| 60 | 六郷中学校 | G | 2 | 3階 | 家庭科室（調理室） | 3 | ベースライト | 2 | 昼白色 | 直付型 | 230*1250 | 10 | 20 | FLR | 40W
| 60 | 六郷中学校 | H | 219 | 3階 | 家庭科室（調理室） | 3 | ベースライト | 1 | 昼白色 | 黒板灯 | 該当なし | 2 | 2 | FLR | 40
| 60 | 六郷中学校 | A | 42 | 3階 | WC | 3 | ベースライト | 1 | 昼白色 | 直付型 | 150*1250 | 2 | 2 | FLR | 40W
| 60 | 六郷中学校 | F | 207 | 3階 | WC | 3 | ベースライト | 2 | 昼白色 | 直付型 | 230*632 | 4 | 8 | FL | 20W | [9 empty] | ○
| 60 | 六郷中学校 | G | 2 | 3階 | 視聴覚準備室（生徒会） | 3 | ベースライト | 2 | 昼白色 | 直付型 | 230*1250 | 2 | 4 | FLR | 40W
| 60 | 六郷中学校 | G | 2 | 3階 | 視聴覚室 | 3 | ベースライト | 2 | 昼白色 | 直付型 | 230*1250 | 9 | 18 | FLR | 40W
| 60 | 六郷中学校 | H | 219 | 3階 | 視聴覚室 | 3 | ベースライト | 1 | 昼白色 | 黒板灯 | 該当なし | 2 | 2 | FLR | 40
| 60 | 六郷中学校 | I | 11 | 3階 | 階段 | 3 | ベースライト | 2 | 昼白色 | 直付型 | 230*632 | 2 | 4 | FL | 20W
| 60 | 六郷中学校 | G | 2 | 4階 | 普通教室1 | 3 | ベースライト | 2 | 昼白色 | 直付型 | 230*1250 | 6 | 12 | FLR | 40W
| 60 | 六郷中学校 | L | 219 | 4階 | 普通教室1 | 3 | ベースライト | 1 | 昼白色 | 黒板灯 | 該当なし | 2 | 2 | FLR | 40 | [16 empty] | 吊り下げ
| 60 | 六郷中学校 | G | 2 | 4階 | 普通教室2 | 3 | ベースライト | 2 | 昼白色 | 直付型 | 230*1250 | 6 | 12 | FLR | 40W
| 60 | 六郷中学校 | L | 219 | 4階 | 普通教室2 | 3 | ベースライト | 1 | 昼白色 | 黒板灯 | 該当なし | 2 | 2 | FLR | 40 | [16 empty] | 吊り下げ
| 60 | 六郷中学校 | G | 2 | 4階 | 普通教室3 | 3 | ベースライト | 2 | 昼白色 | 直付型 | 230*1250 | 6 | 12 | FLR | 40W
| 60 | 六郷中学校 | L | 219 | 4階 | 普通教室3 | 3 | ベースライト | 1 | 昼白色 | 黒板灯 | 該当なし | 2 | 2 | FLR | 40 | [16 empty] | 吊り下げ
| 60 | 六郷中学校 | G | 2 | 4階 | 普通教室4 | 3 | ベースライト | 2 | 昼白色 | 直付型 | 230*1250 | 6 | 12 | FLR | 40W
| 60 | 六郷中学校 | L | 219 | 4階 | 普通教室4 | 3 | ベースライト | 1 | 昼白色 | 黒板灯 | 該当なし | 2 | 2 | FLR | 40 | [16 empty] | 吊り下げ
| 60 | 六郷中学校 | I | 11 | 4階 | 階段 | 3 | ベースライト | 2 | 昼白色 | 直付型 | 230*632 | 2 | 4 | FL | 20W
| 60 | 六郷中学校 | J | 33 | 4階 | 階段 | 3 | ブラケット | 1 | 昼白色 | 角型ブラケット | 該当なし | 1 | 1 | FL | 20W
| 60 | 六郷中学校 | G | 2 | 4階 | 普通教室（学年室） | 3 | ベースライト | 2 | 昼白色 | 直付型 | 230*1250 | 6 | 12 | FLR | 40W
| 60 | 六郷中学校 | L | 219 | 4階 | 普通教室（学年室） | 3 | ベースライト | 1 | 昼白色 | 黒板灯 | 該当なし | 2 | 2 | FLR | 40 | [16 empty] | 吊り下げ
| 60 | 六郷中学校 | G | 2 | 4階 | 普通教室5 | 3 | ベースライト | 2 | 昼白色 | 直付型 | 230*1250 | 6 | 12 | FLR | 40W
| 60 | 六郷中学校 | L | 219 | 4階 | 普通教室5 | 3 | ベースライト | 1 | 昼白色 | 黒板灯 | 該当なし | 2 | 2 | FLR | 40 | [16 empty] | 吊り下げ
| 60 | 六郷中学校 | G | 2 | 4階 | 普通教室6 | 3 | ベースライト | 2 | 昼白色 | 直付型 | 230*1250 | 6 | 12 | FLR | 40W
| 60 | 六郷中学校 | L | 219 | 4階 | 普通教室6 | 3 | ベースライト | 1 | 昼白色 | 黒板灯 | 該当なし | 2 | 2 | FLR | 40 | [16 empty] | 吊り下げ
| 60 | 六郷中学校 | G | 2 | 4階 | 普通教室7 | 3 | ベースライト | 2 | 昼白色 | 直付型 | 230*1250 | 6 | 12 | FLR | 40W
| 60 | 六郷中学校 | L | 219 | 4階 | 普通教室7 | 3 | ベースライト | 1 | 昼白色 | 黒板灯 | 該当なし | 2 | 2 | FLR | 40 | [16 empty] | 吊り下げ
| 60 | 六郷中学校 | G | 2 | 4階 | 普通教室8 | 3 | ベースライト | 2 | 昼白色 | 直付型 | 230*1250 | 6 | 12 | FLR | 40W
| 60 | 六郷中学校 | L | 219 | 4階 | 普通教室8 | 3 | ベースライト | 1 | 昼白色 | 黒板灯 | 該当なし | 2 | 2 | FLR | 40 | [16 empty] | 吊り下げ
| 60 | 六郷中学校 | I | 11 | 4階 | 廊下 | 3 | ベースライト | 2 | 昼白色 | 直付型 | 230*632 | 11 | 22 | FL | 20W
| 60 | 六郷中学校 | I | 11 | 4階 | 階段 | 3 | ベースライト | 2 | 昼白色 | 直付型 | 230*632 | 2 | 4 | FL | 20W
| 60 | 六郷中学校 | J | 33 | 4階 | 階段 | 3 | ブラケット | 1 | 昼白色 | 角型ブラケット | 該当なし | 1 | 1 | FL | 20W
| 60 | 六郷中学校 | A | 42 | 4階 | WC | 3 | ベースライト | 1 | 昼白色 | 直付型 | 150*1250 | 2 | 2 | FLR | 40W
| 60 | 六郷中学校 | T | 65 | 4階 | WC | 3 | ブラケット | 1 | 電球色 | 丸型ブラケット | 該当なし | 4 | 4 | LDS(ミニクリプトン) | 60W
| 60 | 六郷中学校 | C | 54 | 4階 | 配膳室 | 3 | ベースライト | 2 | 昼白色 | 笠付きトラフ型 | 156*1220 | 1 | 2 | FHF | 32W
| 60 | 六郷中学校 | G | 2 | 4階 | 準備室 | 3 | ベースライト | 2 | 昼白色 | 直付型 | 230*1250 | 2 | 4 | FLR | 40W
| 60 | 六郷中学校 | G | 2 | 4階 | 音楽室1 | 3 | ベースライト | 2 | 昼白色 | 直付型 | 230*1250 | 9 | 18 | FLR | 40W
| 60 | 六郷中学校 | U | 420 | 4階 | 音楽室1 | 3 | ベースライト | 1 | 昼白色 | 黒板灯 | 該当なし | 2 | 2 | FLR | 40 |  |  | W:290mm,L:mm
| 60 | 六郷中学校 | A | 42 | 4階 | WC | 3 | ベースライト | 1 | 昼白色 | 直付型 | 150*1250 | 2 | 2 | FLR | 40W
| 60 | 六郷中学校 | F | 207 | 4階 | WC | 3 | ベースライト | 2 | 昼白色 | 直付型 | 230*632 | 4 | 8 | FL | 20W | [9 empty] | ○
| 60 | 六郷中学校 | G | 2 | 4階 | 音楽室2 | 3 | ベースライト | 2 | 昼白色 | 直付型 | 230*1250 | 9 | 18 | FLR | 40W
| 60 | 六郷中学校 | H | 219 | 4階 | 音楽室2 | 3 | ベースライト | 1 | 昼白色 | 黒板灯 | 該当なし | 2 | 2 | FLR | 40
| 60 | 六郷中学校 | V | 221 | 4階 | 準備室 | 3 | ベースライト | 2 | 昼白色 | 直付下面開放型 | 250*1250 | 2 | 4 | FLR | 40W
| 60 | 六郷中学校 | I | 11 | 4階 | 階段 | 3 | ベースライト | 2 | 昼白色 | 直付型 | 230*632 | 2 | 4 | FL | 20W
| 60 | 六郷中学校 | J | 33 | 4階 | 階段 | 3 | ブラケット | 1 | 昼白色 | 角型ブラケット | 該当なし | 1 | 1 | FL | 20W
| 60 | 六郷中学校 | AA | 34 | 外壁 | 外壁 | 3 | ブラケット | 1 | 昼白色 | 丸型ブラケット | 該当なし | 9 | 9 | LDS(ミニクリプトン) | 60W
| 60 | 六郷中学校 | G | 2 | 屋内運動場 | 控室 | 3 | ベースライト | 2 | 昼白色 | 直付型 | 230*1250 | 1 | 2 | FLR | 40W
| 60 | 六郷中学校 | AA | 34 | 屋内運動場 | 控室 | 3 | ブラケット | 1 | 昼白色 | 丸型ブラケット | 該当なし | 1 | 1 | LDS(ミニクリプトン) | 60W
| 60 | 六郷中学校 | AG | 419 | 屋内運動場 | ステージ | 3 | ダウンライト | 1 | 電球色 | ユニバーサルダウンライト | φ175 | 7 | 7 | ミニクリプトン | 100W
| 60 | 六郷中学校 | AH | 256 | 屋内運動場 | ステージ | 3 | スポットライト | 1 | 電球色 | スポットライト | 該当なし | 12 | 12 | JR,JDR(ダイクロハロゲン) | 100W
| 60 | 六郷中学校 | AI | 41 | 屋内運動場 | ステージ | 3 | ベースライト | 1 | 昼白色 | 直付型 | 150*632 | 2 | 2 | FL | 20W
| 60 | 六郷中学校 | G | 2 | 屋内運動場 | 控室 | 3 | ベースライト | 2 | 昼白色 | 直付型 | 230*1250 | 1 | 2 | FLR | 40W
| 60 | 六郷中学校 | AI | 41 | 屋内運動場 | 控室 | 3 | ベースライト | 1 | 昼白色 | 直付型 | 150*632 | 1 | 1 | FL | 20W
| 60 | 六郷中学校 | AC | 59 | 屋内運動場 | アリーナ | 3 | 高天井用照明 | 1 | 昼白色 | 直付器具 | 該当なし | 20 | 20 | HF(蛍光水銀灯) | 400W
| 60 | 六郷中学校 | AJ | 183 | 屋内運動場 | アリーナ | 3 | 誘導灯 | 1 | 0 | 避難口誘導灯 | 壁直付・一般 | 4 | 4 | FL(小型) | 10W
| 60 | 六郷中学校 | T | 65 | 屋内運動場 | 倉庫 | 3 | ブラケット | 1 | 電球色 | 丸型ブラケット | 該当なし | 2 | 2 | LDS(ミニクリプトン) | 60W
| 60 | 六郷中学校 | AD | 165 | 屋内運動場 | WC | 3 | ベースライト | 1 | 昼白色 | 直付型 | 150*1250 | 1 | 1 | LED | LED
| 60 | 六郷中学校 | AE | 148 | 屋内運動場 | WC | 3 | ブラケット | 1 | 昼白色 | 角型ブラケット | 該当なし | 1 | 1 | LED | LED
| 60 | 六郷中学校 | AF | 76 | 屋内運動場 | WC | 3 | ダウンライト | 1 | 昼白色 | ダウンライト | φ100 | 2 | 2 | LED | LED
| 60 | 六郷中学校 | AE | 148 | 屋内運動場 | ひろびろトイレ | 3 | ブラケット | 1 | 昼白色 | 角型ブラケット | 該当なし | 1 | 1 | LED | LED
| 60 | 六郷中学校 | AF | 76 | 屋内運動場 | ひろびろトイレ | 3 | ダウンライト | 1 | 昼白色 | ダウンライト | φ100 | 1 | 1 | LED | LED
| 60 | 六郷中学校 | AD | 165 | 屋内運動場 | 前室 | 3 | ベースライト | 1 | 昼白色 | 直付型 | 150*1250 | 1 | 1 | LED | LED
| 60 | 六郷中学校 | AE | 148 | 屋内運動場 | 前室 | 3 | ブラケット | 1 | 昼白色 | 角型ブラケット | 該当なし | 1 | 1 | LED | LED
| 60 | 六郷中学校 | AD | 165 | 屋内運動場 | WC | 3 | ベースライト | 1 | 昼白色 | 直付型 | 150*1250 | 1 | 1 | LED | LED
| 60 | 六郷中学校 | AE | 148 | 屋内運動場 | WC | 3 | ブラケット | 1 | 昼白色 | 角型ブラケット | 該当なし | 1 | 1 | LED | LED
| 60 | 六郷中学校 | AF | 76 | 屋内運動場 | WC | 3 | ダウンライト | 1 | 昼白色 | ダウンライト | φ100 | 3 | 3 | LED | LED
| 60 | 六郷中学校 | A | 42 | 屋内運動場 | 更衣室 | 3 | ベースライト | 1 | 昼白色 | 直付型 | 150*1250 | 1 | 1 | FLR | 40W
| 60 | 六郷中学校 | T | 65 | 屋内運動場 | 倉庫 | 3 | ブラケット | 1 | 電球色 | 丸型ブラケット | 該当なし | 1 | 1 | LDS(ミニクリプトン) | 60W
| 60 | 六郷中学校 | G | 2 | 屋内運動場 | 教官室 | 3 | ベースライト | 2 | 昼白色 | 直付型 | 230*1250 | 1 | 2 | FLR | 40W
| 60 | 六郷中学校 | J | 33 | 屋内運動場 | 外壁 | 3 | ブラケット | 1 | 昼白色 | 角型ブラケット | 該当なし | 5 | 5 | FL | 20W
| 60 | 六郷中学校 | AA | 34 | 屋内運動場 | 外壁 | 3 | ブラケット | 1 | 昼白色 | 丸型ブラケット | 該当なし | 3 | 3 | LDS(ミニクリプトン) | 60W
| 60 | 六郷中学校 | AN | 422 | 柔剣道場 | 玄関 | 3 | ダウンライト | 1 | 昼白色 | ダウンライト | □150 | 1 | 1 | 白熱球 | 60W
| 60 | 六郷中学校 | B | 30 | 柔剣道場 | ホール | 3 | ベースライト | 2 | 昼白色 | 埋込型 | 328*1274 | 1 | 2 | FLR | 40W
| 60 | 六郷中学校 | W | 32 | 柔剣道場 | 更衣室 | 3 | ベースライト | 1 | 昼白色 | 埋込型 | 190*1254 | 1 | 1 | FLR | 40W |  |  |  | W:210mm,L:mm
| 60 | 六郷中学校 | AL | 26 | 柔剣道場 | WC | 3 | ベースライト | 1 | 昼白色 | 直付型 | 150*632 | 2 | 2 | FL | 20W | [9 empty] | ○
| 60 | 六郷中学校 | W | 32 | 柔剣道場 | 更衣室 | 3 | ベースライト | 1 | 昼白色 | 埋込型 | 190*1254 | 1 | 1 | FLR | 40W |  |  |  | W:210mm,L:mm
| 60 | 六郷中学校 | AM | 59 | 柔剣道場 | 柔剣道場 | 3 | 高天井用照明 | 1 | 昼白色 | 直付器具 | 該当なし | 10 | 10 | HF(蛍光水銀灯) | 400W
| 60 | 六郷中学校 | AO | 198 | 柔剣道場 | 外壁 | 3 | ブラケット | 1 | 昼白色 | 角型ブラケット | 該当なし | 3 | 3 | FDL | 13W
| 60 | 六郷中学校 | AA | 34 | 屋外 | 屋外 | 3 | ブラケット | 1 | 昼白色 | 丸型ブラケット | 該当なし | 1 | 1 | LDS(ミニクリプトン) | 60W
| 60 | 六郷中学校 | AB | 421 | 屋外 | 屋外 | 3 | ベースライト | 1 | 昼白色 | トラフ型 | 75*633 | 5 | 5 | FL | 20W | [9 empty] | ○ |  |  | ○
| 60 | 六郷中学校 | J | 33 | 屋外 | 部室棟 | 3 | ブラケット | 1 | 昼白色 | 角型ブラケット | 該当なし | 1 | 1 | FL | 20W
| 60 | 六郷中学校 | AK | 350 | 屋外 | 部室棟 | 3 | ベースライト | 2 | 昼白色 | 笠付きトラフ型 | 156*1220 | 8 | 16 | FLR | 40W | [12 empty] | ○
| 60 | 六郷中学校 | A | 42 | 屋外 | プール更衣室 | 3 | ベースライト | 1 | 昼白色 | 直付型 | 150*1250 | 2 | 2 | FLR | 40W
| 60 | 六郷中学校 | A | 42 | 給食棟 | 部屋1 | 3 | ベースライト | 1 | 昼白色 | 直付型 | 150*1250 | 1 | 1 | FLR | 40W
| 60 | 六郷中学校 | Y | 172 | 給食棟 | 部屋1 | 3 | ベースライト | 2 | 昼白色 | 直付型 | 230*1250 | 16 | 32 | FLR | 40W | [9 empty] | ○
| 60 | 六郷中学校 | X | 223 | 給食棟 | 部屋2 | 3 | ベースライト | 1 | 昼白色 | 直付型 | 150*1250 | 1 | 1 | FLR | 40W | [9 empty] | ○
| 60 | 六郷中学校 | X | 223 | 給食棟 | 部屋3 | 3 | ベースライト | 1 | 昼白色 | 直付型 | 150*1250 | 1 | 1 | FLR | 40W | [9 empty] | ○
| 60 | 六郷中学校 | A | 42 | 給食棟 | 部屋4 | 3 | ベースライト | 1 | 昼白色 | 直付型 | 150*1250 | 1 | 1 | FLR | 40W
| 60 | 六郷中学校 | F | 207 | 給食棟 | 部屋4 | 3 | ベースライト | 2 | 昼白色 | 直付型 | 230*632 | 2 | 4 | FL | 20W | [9 empty] | ○
| 60 | 六郷中学校 | Y | 172 | 給食棟 | 部屋5 | 3 | ベースライト | 2 | 昼白色 | 直付型 | 230*1250 | 2 | 4 | FLR | 40W | [9 empty] | ○
| 60 | 六郷中学校 | Y | 172 | 給食棟 | 部屋6 | 3 | ベースライト | 2 | 昼白色 | 直付型 | 230*1250 | 4 | 8 | FLR | 40W | [9 empty] | ○
| 61 | 沖野中学校 | A | 42 | 1F | 昇降口 | 3 | ベースライト | 1 | 昼白色 | 直付型 | 150*1250 | 10 | 10 | FLR | 40W
| 61 | 沖野中学校 | B | 25 | 1F | 多目的室1 | 3 | ベースライト | 2 | 昼白色 | 直付型 | 230*1250 | 9 | 18 | FHF | 32W
| 61 | 沖野中学校 | C | 423 | 1F | 多目的室1 | 3 | ベースライト | 1 | 昼白色 | 黒板灯 | 該当なし | 2 | 2 | HF | 32 |  |  |  | W:200mm,L:mm | [12 empty] | 直付け
| 61 | 沖野中学校 | B | 25 | 1F | 多目的室2 | 3 | ベースライト | 2 | 昼白色 | 直付型 | 230*1250 | 3 | 6 | FHF | 32W
| 61 | 沖野中学校 | D | 11 | 1F | 階段 | 3 | ベースライト | 2 | 昼白色 | 直付型 | 230*632 | 2 | 4 | FL | 20W
| 61 | 沖野中学校 | A | 42 | 1F | 廊下 | 3 | ベースライト | 1 | 昼白色 | 直付型 | 150*1250 | 3 | 3 | FLR | 40W
| 61 | 沖野中学校 | D | 11 | 1F | 廊下 | 3 | ベースライト | 2 | 昼白色 | 直付型 | 230*632 | 3 | 6 | FL | 20W
| 61 | 沖野中学校 | D | 11 | 1F | EV | 3 | ベースライト | 2 | 昼白色 | 直付型 | 230*632 | 1 | 2 | FL | 20W
| 61 | 沖野中学校 | E | 147 | 1F | WC | 3 | ベースライト | 1 | 昼白色 | 直付型 | 150*1250 | 1 | 1 | FHF | 32W | [9 empty] | ○
| 61 | 沖野中学校 | F | 33 | 1F | WC | 3 | ブラケット | 1 | 昼白色 | 角型ブラケット | 該当なし | 1 | 1 | FL | 20W
| 61 | 沖野中学校 | E | 147 | 1F | WC | 3 | ベースライト | 1 | 昼白色 | 直付型 | 150*1250 | 1 | 1 | FHF | 32W | [9 empty] | ○
| 61 | 沖野中学校 | F | 33 | 1F | WC | 3 | ブラケット | 1 | 昼白色 | 角型ブラケット | 該当なし | 1 | 1 | FL | 20W
| 61 | 沖野中学校 | G | 207 | 1F | 身障者用WC | 3 | ベースライト | 2 | 昼白色 | 直付型 | 230*632 | 1 | 2 | FL | 20W | [9 empty] | ○
| 61 | 沖野中学校 | K | 294 | 1F | 保健室 | 3 | ベースライト | 2 | 昼白色 | トラフ型 | 75*1220 | 4 | 8 | FLR | 40W | [16 empty] | パイプ吊り下げ
| 61 | 沖野中学校 | L | 424 | 1F | 保健室 | 3 | ダウンライト | 1 | 電球色 | ダウンライト | φ150 | 3 | 3 | 白熱球 | 100W
| 61 | 沖野中学校 | A | 42 | 1F | 廊下 | 3 | ベースライト | 1 | 昼白色 | 直付型 | 150*1250 | 6 | 6 | FLR | 40W
| 61 | 沖野中学校 | D | 11 | 1F | 階段 | 3 | ベースライト | 2 | 昼白色 | 直付型 | 230*632 | 2 | 4 | FL | 20W
| 61 | 沖野中学校 | B | 25 | 1F | 調理室 | 3 | ベースライト | 2 | 昼白色 | 直付型 | 230*1250 | 8 | 16 | FHF | 32W
| 61 | 沖野中学校 | C | 423 | 1F | 調理室 | 3 | ベースライト | 1 | 昼白色 | 黒板灯 | 該当なし | 2 | 2 | HF | 32 |  |  |  | W:200mm,L:mm | [12 empty] | 直付け
| 61 | 沖野中学校 | B | 25 | 1F | 準備室 | 3 | ベースライト | 2 | 昼白色 | 直付型 | 230*1250 | 2 | 4 | FHF | 32W
| 61 | 沖野中学校 | A | 42 | 1F | 昇降口 | 3 | ベースライト | 1 | 昼白色 | 直付型 | 150*1250 | 16 | 16 | FLR | 40W
| 61 | 沖野中学校 | D | 11 | 1F | 階段 | 3 | ベースライト | 2 | 昼白色 | 直付型 | 230*632 | 2 | 4 | FL | 20W
| 61 | 沖野中学校 | H | 34 | 1F | 階段 | 3 | ブラケット | 1 | 昼白色 | 丸型ブラケット | 該当なし | 1 | 1 | LDS(ミニクリプトン) | 60W
| 61 | 沖野中学校 | A | 42 | 1F | WC | 3 | ベースライト | 1 | 昼白色 | 直付型 | 150*1250 | 2 | 2 | FLR | 40W
| 61 | 沖野中学校 | G | 207 | 1F | WC | 3 | ベースライト | 2 | 昼白色 | 直付型 | 230*632 | 4 | 8 | FL | 20W | [9 empty] | ○
| 61 | 沖野中学校 | I | 223 | 1F | 給食受入室 | 3 | ベースライト | 1 | 昼白色 | 直付型 | 150*1250 | 4 | 4 | FLR | 40W | [9 empty] | ○
| 61 | 沖野中学校 | B | 25 | 1F | 技術室（金工） | 3 | ベースライト | 2 | 昼白色 | 直付型 | 230*1250 | 12 | 24 | FHF | 32W
| 61 | 沖野中学校 | C | 423 | 1F | 技術室（金工） | 3 | ベースライト | 1 | 昼白色 | 黒板灯 | 該当なし | 2 | 2 | HF | 32 |  |  |  | W:200mm,L:mm | [12 empty] | 直付け
| 61 | 沖野中学校 | B | 25 | 1F | 準備室 | 3 | ベースライト | 2 | 昼白色 | 直付型 | 230*1250 | 3 | 6 | FHF | 32W
| 61 | 沖野中学校 | B | 25 | 1F | 技術室（会議室） | 3 | ベースライト | 2 | 昼白色 | 直付型 | 230*1250 | 9 | 18 | FHF | 32W
| 61 | 沖野中学校 | C | 423 | 1F | 技術室（会議室） | 3 | ベースライト | 1 | 昼白色 | 黒板灯 | 該当なし | 2 | 2 | HF | 32 |  |  |  | W:200mm,L:mm | [12 empty] | 直付け
| 61 | 沖野中学校 | B | 25 | 1F | PTA室 | 3 | ベースライト | 2 | 昼白色 | 直付型 | 230*1250 | 3 | 6 | FHF | 32W
| 61 | 沖野中学校 | J | 30 | 1F | 玄関 | 3 | ベースライト | 2 | 昼白色 | 埋込型 | 328*1274 | 2 | 4 | FLR | 40W
| 61 | 沖野中学校 | V | 33 | 1F | 屋外 | 3 | ブラケット | 1 | 昼白色 | 角型ブラケット | 該当なし | 1 | 1 | FL | 20W
| 61 | 沖野中学校 | X | 230 | 1F | 屋外 | 3 | 防犯灯・街路灯 | 1 | 昼白色 | 防犯灯 | 該当なし | 7 | 7 | HF(蛍光水銀灯) | 100W
| 61 | 沖野中学校 | Y | 427 | 1F | 屋外 | 3 | 防犯灯・街路灯 | 1 | 昼白色 | 防犯灯 | 該当なし | 7 | 7 | HF(蛍光水銀灯) | 80W
| 61 | 沖野中学校 | Z | 428 | 1F | 屋外 | 3 | スクエア照明 | 該当なし | 昼白色 | 直付型 | 該当なし | 2 | 0 | 該当なし | 該当なし | 水銀灯100W
| 61 | 沖野中学校 | AA | 111 | 1F | 屋外 | 3 | ベースライト | 1 | 昼白色 | 笠付きトラフ型 | 156*1220 | 2 | 2 | FLR | 40W
| 61 | 沖野中学校 | AB | 4 | 1F | 屋外 | 3 | ベースライト | 1 | 昼白色 | 直付型 | 150*1250 | 1 | 1 | FLR | 40W | [7 empty] | ○
| 61 | 沖野中学校 | B | 25 | 2F | カウンセリング室 | 3 | ベースライト | 2 | 昼白色 | 直付型 | 230*1250 | 3 | 6 | FHF | 32W
| 61 | 沖野中学校 | B | 25 | 2F | 更衣室 | 3 | ベースライト | 2 | 昼白色 | 直付型 | 230*1250 | 3 | 6 | FHF | 32W
| 61 | 沖野中学校 | C | 423 | 2F | 更衣室 | 3 | ベースライト | 1 | 昼白色 | 黒板灯 | 該当なし | 2 | 2 | HF | 32 |  |  |  | W:200mm,L:mm | [12 empty] | 直付け
| 61 | 沖野中学校 | C | 423 | 2F | コンピュータ室 | 3 | ベースライト | 1 | 昼白色 | 黒板灯 | 該当なし | 2 | 2 | HF | 32 |  |  |  | W:200mm,L:mm | [12 empty] | 直付け
| 61 | 沖野中学校 | M | 205 | 2F | コンピュータ室 | 3 | ベースライト | 2 | 昼白色 | 直付下面開放型 | 250*1250 | 20 | 40 | FHF | 32W | [16 empty] | ルーバー
| 61 | 沖野中学校 | N | 190 | 2F | 準備室 | 3 | ベースライト | 2 | 昼白色 | 埋込型 | 328*1274 | 6 | 12 | FHF | 32W | [16 empty] | ルーバー
| 61 | 沖野中学校 | A | 42 | 2F | 廊下 | 3 | ベースライト | 1 | 昼白色 | 直付型 | 150*1250 | 10 | 10 | FLR | 40W
| 61 | 沖野中学校 | D | 11 | 2F | 廊下 | 3 | ベースライト | 2 | 昼白色 | 直付型 | 230*632 | 2 | 4 | FL | 20W
| 61 | 沖野中学校 | D | 11 | 2F | 階段 | 3 | ベースライト | 2 | 昼白色 | 直付型 | 230*632 | 1 | 2 | FL | 20W
| 61 | 沖野中学校 | E | 147 | 2F | WC | 3 | ベースライト | 1 | 昼白色 | 直付型 | 150*1250 | 1 | 1 | FHF | 32W | [9 empty] | ○
| 61 | 沖野中学校 | F | 33 | 2F | WC | 3 | ブラケット | 1 | 昼白色 | 角型ブラケット | 該当なし | 1 | 1 | FL | 20W
| 61 | 沖野中学校 | E | 147 | 2F | WC | 3 | ベースライト | 1 | 昼白色 | 直付型 | 150*1250 | 1 | 1 | FHF | 32W | [9 empty] | ○
| 61 | 沖野中学校 | F | 33 | 2F | WC | 3 | ブラケット | 1 | 昼白色 | 角型ブラケット | 該当なし | 1 | 1 | FL | 20W
| 61 | 沖野中学校 | G | 207 | 2F | 身障者用WC | 3 | ベースライト | 2 | 昼白色 | 直付型 | 230*632 | 1 | 2 | FL | 20W | [9 empty] | ○
| 61 | 沖野中学校 | A | 42 | 2F | 放送室 | 3 | ベースライト | 1 | 昼白色 | 直付型 | 150*1250 | 1 | 1 | FLR | 40W
| 61 | 沖野中学校 | J | 30 | 2F | 放送室 | 3 | ベースライト | 2 | 昼白色 | 埋込型 | 328*1274 | 8 | 16 | FLR | 40W
| 61 | 沖野中学校 | O | 158 | 2F | 放送室 | 3 | スポットライト | 1 | 電球色 | スポットライト | 該当なし | 5 | 5 | IL | 100W
| 61 | 沖野中学校 | D | 11 | 2F | 階段 | 3 | ベースライト | 2 | 昼白色 | 直付型 | 230*632 | 2 | 4 | FL | 20W
| 61 | 沖野中学校 | B | 25 | 2F | 職員室 | 3 | ベースライト | 2 | 昼白色 | 直付型 | 230*1250 | 16 | 32 | FHF | 32W
| 61 | 沖野中学校 | B | 25 | 2F | 図書室 | 3 | ベースライト | 2 | 昼白色 | 直付型 | 230*1250 | 12 | 24 | FHF | 32W
| 61 | 沖野中学校 | B | 25 | 2F | 準備室 | 3 | ベースライト | 2 | 昼白色 | 直付型 | 230*1250 | 3 | 6 | FHF | 32W
| 61 | 沖野中学校 | D | 11 | 2F | 階段 | 3 | ベースライト | 2 | 昼白色 | 直付型 | 230*632 | 2 | 4 | FL | 20W
| 61 | 沖野中学校 | A | 42 | 2F | WC | 3 | ベースライト | 1 | 昼白色 | 直付型 | 150*1250 | 2 | 2 | FLR | 40W
| 61 | 沖野中学校 | G | 207 | 2F | WC | 3 | ベースライト | 2 | 昼白色 | 直付型 | 230*632 | 4 | 8 | FL | 20W | [9 empty] | ○
| 61 | 沖野中学校 | B | 25 | 2F | 配膳室 | 3 | ベースライト | 2 | 昼白色 | 直付型 | 230*1250 | 1 | 2 | FHF | 32W
| 61 | 沖野中学校 | B | 25 | 2F | 普通教室（特支） | 3 | ベースライト | 2 | 昼白色 | 直付型 | 230*1250 | 6 | 12 | FHF | 32W
| 61 | 沖野中学校 | C | 423 | 2F | 普通教室（特支） | 3 | ベースライト | 1 | 昼白色 | 黒板灯 | 該当なし | 2 | 2 | HF | 32 |  |  |  | W:200mm,L:mm | [12 empty] | 直付け
| 61 | 沖野中学校 | B | 25 | 2F | 普通教室（特支） | 3 | ベースライト | 2 | 昼白色 | 直付型 | 230*1250 | 6 | 12 | FHF | 32W
| 61 | 沖野中学校 | C | 423 | 2F | 普通教室（特支） | 3 | ベースライト | 1 | 昼白色 | 黒板灯 | 該当なし | 2 | 2 | HF | 32 |  |  |  | W:200mm,L:mm | [12 empty] | 直付け
| 61 | 沖野中学校 | B | 25 | 2F | サポートチーム室（教育相談室） | 3 | ベースライト | 2 | 昼白色 | 直付型 | 230*1250 | 3 | 6 | FHF | 32W
| 61 | 沖野中学校 | B | 25 | 2F | PTA室（教育相談室） | 3 | ベースライト | 2 | 昼白色 | 直付型 | 230*1250 | 3 | 6 | FHF | 32W
| 61 | 沖野中学校 | C | 423 | 2F | PTA室（教育相談室） | 3 | ベースライト | 1 | 昼白色 | 黒板灯 | 該当なし | 2 | 2 | HF | 32 |  |  |  | W:200mm,L:mm | [12 empty] | 直付け
| 61 | 沖野中学校 | P | 2 | 2F | 校長室 | 3 | ベースライト | 2 | 昼白色 | 直付型 | 230*1250 | 6 | 12 | FLR | 40W
| 61 | 沖野中学校 | B | 25 | 2F | 事務室 | 3 | ベースライト | 2 | 昼白色 | 直付型 | 230*1250 | 3 | 6 | FHF | 32W
| 61 | 沖野中学校 | A | 42 | 2F | 湯沸室・和室 | 3 | ベースライト | 1 | 昼白色 | 直付型 | 150*1250 | 1 | 1 | FLR | 40W
| 61 | 沖野中学校 | Q | 68 | 2F | 湯沸室・和室 | 3 | ブラケット | 1 | 昼白色 | 角型ブラケット | 該当なし | 1 | 1 | FL | 15W
| 61 | 沖野中学校 | R | 425 | 2F | 湯沸室・和室 | 3 | ペンダントライト | 1 | 昼白色 | ペンダントライト | 該当なし | 1 | 1 | FCL | 40W＋30W
| 61 | 沖野中学校 | B | 25 | 2F | 印刷室 | 3 | ベースライト | 2 | 昼白色 | 直付型 | 230*1250 | 3 | 6 | FHF | 32W
| 61 | 沖野中学校 | B | 25 | 3F | 普通教室1 | 3 | ベースライト | 2 | 昼白色 | 直付型 | 230*1250 | 6 | 12 | FHF | 32W
| 61 | 沖野中学校 | C | 423 | 3F | 普通教室1 | 3 | ベースライト | 1 | 昼白色 | 黒板灯 | 該当なし | 2 | 2 | HF | 32 |  |  |  | W:200mm,L:mm | [12 empty] | 直付け
| 61 | 沖野中学校 | B | 25 | 3F | 理科室 | 3 | ベースライト | 2 | 昼白色 | 直付型 | 230*1250 | 9 | 18 | FHF | 32W
| 61 | 沖野中学校 | C | 423 | 3F | 理科室 | 3 | ベースライト | 1 | 昼白色 | 黒板灯 | 該当なし | 2 | 2 | HF | 32 |  |  |  | W:200mm,L:mm | [12 empty] | 直付け
| 61 | 沖野中学校 | B | 25 | 3F | 準備室 | 3 | ベースライト | 2 | 昼白色 | 直付型 | 230*1250 | 3 | 6 | FHF | 32W
| 61 | 沖野中学校 | A | 42 | 3F | 廊下 | 3 | ベースライト | 1 | 昼白色 | 直付型 | 150*1250 | 10 | 10 | FLR | 40W
| 61 | 沖野中学校 | D | 11 | 3F | 廊下 | 3 | ベースライト | 2 | 昼白色 | 直付型 | 230*632 | 3 | 6 | FL | 20W
| 61 | 沖野中学校 | D | 11 | 3F | 階段 | 3 | ベースライト | 2 | 昼白色 | 直付型 | 230*632 | 2 | 4 | FL | 20W
| 61 | 沖野中学校 | E | 147 | 3F | WC | 3 | ベースライト | 1 | 昼白色 | 直付型 | 150*1250 | 1 | 1 | FHF | 32W | [9 empty] | ○
| 61 | 沖野中学校 | F | 33 | 3F | WC | 3 | ブラケット | 1 | 昼白色 | 角型ブラケット | 該当なし | 1 | 1 | FL | 20W
| 61 | 沖野中学校 | E | 147 | 3F | WC | 3 | ベースライト | 1 | 昼白色 | 直付型 | 150*1250 | 1 | 1 | FHF | 32W | [9 empty] | ○
| 61 | 沖野中学校 | F | 33 | 3F | WC | 3 | ブラケット | 1 | 昼白色 | 角型ブラケット | 該当なし | 1 | 1 | FL | 20W
| 61 | 沖野中学校 | D | 11 | 3F | EV | 3 | ベースライト | 2 | 昼白色 | 直付型 | 230*632 | 1 | 2 | FL | 20W
| 61 | 沖野中学校 | G | 207 | 3F | 身障者用WC | 3 | ベースライト | 2 | 昼白色 | 直付型 | 230*632 | 1 | 2 | FL | 20W | [9 empty] | ○
| 61 | 沖野中学校 | B | 25 | 3F | 教育相談室 | 3 | ベースライト | 2 | 昼白色 | 直付型 | 230*1250 | 6 | 12 | FHF | 32W
| 61 | 沖野中学校 | C | 423 | 3F | 教育相談室 | 3 | ベースライト | 1 | 昼白色 | 黒板灯 | 該当なし | 2 | 2 | HF | 32 |  |  |  | W:200mm,L:mm | [12 empty] | 直付け
| 61 | 沖野中学校 | D | 11 | 3F | 階段 | 3 | ベースライト | 2 | 昼白色 | 直付型 | 230*632 | 2 | 4 | FL | 20W
| 61 | 沖野中学校 | B | 25 | 3F | 被服室 | 3 | ベースライト | 2 | 昼白色 | 直付型 | 230*1250 | 10 | 20 | FHF | 32W
| 61 | 沖野中学校 | S | 40 | 3F | 被服室 | 3 | ブラケット | 1 | 昼白色 | 角型ブラケット | 該当なし | 2 | 2 | FLR | 40W
| 61 | 沖野中学校 | A | 42 | 3F | 準備室 | 3 | ベースライト | 1 | 昼白色 | 直付型 | 150*1250 | 2 | 2 | FLR | 40W
| 61 | 沖野中学校 | B | 25 | 3F | 準備室 | 3 | ベースライト | 2 | 昼白色 | 直付型 | 230*1250 | 3 | 6 | FHF | 32W
| 61 | 沖野中学校 | B | 25 | 3F | 第一理科室 | 3 | ベースライト | 2 | 昼白色 | 直付型 | 230*1250 | 10 | 20 | FHF | 32W
| 61 | 沖野中学校 | C | 423 | 3F | 第一理科室 | 3 | ベースライト | 1 | 昼白色 | 黒板灯 | 該当なし | 2 | 2 | HF | 32 |  |  |  | W:200mm,L:mm | [12 empty] | 直付け
| 61 | 沖野中学校 | B | 25 | 3F | 準備室 | 3 | ベースライト | 2 | 昼白色 | 直付型 | 230*1250 | 3 | 6 | FHF | 32W
| 61 | 沖野中学校 | D | 11 | 3F | 階段 | 3 | ベースライト | 2 | 昼白色 | 直付型 | 230*632 | 2 | 4 | FL | 20W
| 61 | 沖野中学校 | A | 42 | 3F | WC | 3 | ベースライト | 1 | 昼白色 | 直付型 | 150*1250 | 2 | 2 | FLR | 40W
| 61 | 沖野中学校 | G | 207 | 3F | WC | 3 | ベースライト | 2 | 昼白色 | 直付型 | 230*632 | 4 | 8 | FL | 20W | [9 empty] | ○
| 61 | 沖野中学校 | B | 25 | 3F | 配膳室 | 3 | ベースライト | 2 | 昼白色 | 直付型 | 230*1250 | 1 | 2 | FHF | 32W
| 61 | 沖野中学校 | B | 25 | 3F | 普通教室2 | 3 | ベースライト | 2 | 昼白色 | 直付型 | 230*1250 | 6 | 12 | FHF | 32W
| 61 | 沖野中学校 | C | 423 | 3F | 普通教室2 | 3 | ベースライト | 1 | 昼白色 | 黒板灯 | 該当なし | 2 | 2 | HF | 32 |  |  |  | W:200mm,L:mm | [12 empty] | 直付け
| 61 | 沖野中学校 | B | 25 | 3F | 普通教室3 | 3 | ベースライト | 2 | 昼白色 | 直付型 | 230*1250 | 6 | 12 | FHF | 32W
| 61 | 沖野中学校 | C | 423 | 3F | 普通教室3 | 3 | ベースライト | 1 | 昼白色 | 黒板灯 | 該当なし | 2 | 2 | HF | 32 |  |  |  | W:200mm,L:mm | [12 empty] | 直付け
| 61 | 沖野中学校 | B | 25 | 3F | 普通教室4 | 3 | ベースライト | 2 | 昼白色 | 直付型 | 230*1250 | 6 | 12 | FHF | 32W
| 61 | 沖野中学校 | C | 423 | 3F | 普通教室4 | 3 | ベースライト | 1 | 昼白色 | 黒板灯 | 該当なし | 2 | 2 | HF | 32 |  |  |  | W:200mm,L:mm | [12 empty] | 直付け
| 61 | 沖野中学校 | B | 25 | 3F | 普通教室5 | 3 | ベースライト | 2 | 昼白色 | 直付型 | 230*1250 | 6 | 12 | FHF | 32W
| 61 | 沖野中学校 | C | 423 | 3F | 普通教室5 | 3 | ベースライト | 1 | 昼白色 | 黒板灯 | 該当なし | 2 | 2 | HF | 32 |  |  |  | W:200mm,L:mm | [12 empty] | 直付け
| 61 | 沖野中学校 | B | 25 | 3F | 普通教室6 | 3 | ベースライト | 2 | 昼白色 | 直付型 | 230*1250 | 6 | 12 | FHF | 32W
| 61 | 沖野中学校 | C | 423 | 3F | 普通教室6 | 3 | ベースライト | 1 | 昼白色 | 黒板灯 | 該当なし | 2 | 2 | HF | 32 |  |  |  | W:200mm,L:mm | [12 empty] | 直付け
| 61 | 沖野中学校 | A | 42 | 3F | 教材室 | 3 | ベースライト | 1 | 昼白色 | 直付型 | 150*1250 | 2 | 2 | FLR | 40W
| 61 | 沖野中学校 | B | 25 | 4F | 普通教室1 | 3 | ベースライト | 2 | 昼白色 | 直付型 | 230*1250 | 6 | 12 | FHF | 32W
| 61 | 沖野中学校 | C | 423 | 4F | 普通教室1 | 3 | ベースライト | 1 | 昼白色 | 黒板灯 | 該当なし | 2 | 2 | HF | 32 |  |  |  | W:200mm,L:mm | [12 empty] | 直付け
| 61 | 沖野中学校 | B | 25 | 4F | 多目的教室 | 3 | ベースライト | 2 | 昼白色 | 直付型 | 230*1250 | 16 | 32 | FHF | 32W
| 61 | 沖野中学校 | C | 423 | 4F | 多目的教室 | 3 | ベースライト | 1 | 昼白色 | 黒板灯 | 該当なし | 2 | 2 | HF | 32 |  |  |  | W:200mm,L:mm | [12 empty] | 直付け
| 61 | 沖野中学校 | D | 11 | 4F | 多目的教室 | 3 | ベースライト | 2 | 昼白色 | 直付型 | 230*632 | 1 | 2 | FL | 20W
| 61 | 沖野中学校 | D | 11 | 4F | 階段 | 3 | ベースライト | 2 | 昼白色 | 直付型 | 230*632 | 2 | 4 | FL | 20W
| 61 | 沖野中学校 | D | 11 | 4F | WC | 3 | ベースライト | 2 | 昼白色 | 直付型 | 230*632 | 1 | 2 | FL | 20W
| 61 | 沖野中学校 | E | 147 | 4F | WC | 3 | ベースライト | 1 | 昼白色 | 直付型 | 150*1250 | 1 | 1 | FHF | 32W | [9 empty] | ○
| 61 | 沖野中学校 | F | 33 | 4F | WC | 3 | ブラケット | 1 | 昼白色 | 角型ブラケット | 該当なし | 1 | 1 | FL | 20W
| 61 | 沖野中学校 | D | 11 | 4F | WC | 3 | ベースライト | 2 | 昼白色 | 直付型 | 230*632 | 1 | 2 | FL | 20W
| 61 | 沖野中学校 | E | 147 | 4F | WC | 3 | ベースライト | 1 | 昼白色 | 直付型 | 150*1250 | 1 | 1 | FHF | 32W | [9 empty] | ○
| 61 | 沖野中学校 | F | 33 | 4F | WC | 3 | ブラケット | 1 | 昼白色 | 角型ブラケット | 該当なし | 1 | 1 | FL | 20W
| 61 | 沖野中学校 | D | 11 | 4F | EV | 3 | ベースライト | 2 | 昼白色 | 直付型 | 230*632 | 1 | 2 | FL | 20W
| 61 | 沖野中学校 | G | 207 | 4F | 身障者用WC | 3 | ベースライト | 2 | 昼白色 | 直付型 | 230*632 | 1 | 2 | FL | 20W | [9 empty] | ○
| 61 | 沖野中学校 | C | 423 | 4F | 音楽室 | 3 | ベースライト | 1 | 昼白色 | 黒板灯 | 該当なし | 2 | 2 | HF | 32 |  |  |  | W:200mm,L:mm | [12 empty] | 直付け
| 61 | 沖野中学校 | T | 52 | 4F | 音楽室 | 3 | ベースライト | 2 | 昼白色 | 埋込型 | 240*1254 | 6 | 12 | FHF | 32W | [16 empty] | Cチャン、ルーバー
| 61 | 沖野中学校 | A | 42 | 4F | 廊下 | 3 | ベースライト | 1 | 昼白色 | 直付型 | 150*1250 | 8 | 8 | FLR | 40W
| 61 | 沖野中学校 | D | 11 | 4F | 階段 | 3 | ベースライト | 2 | 昼白色 | 直付型 | 230*632 | 1 | 2 | FL | 20W
| 61 | 沖野中学校 | B | 25 | 4F | 準備室 | 3 | ベースライト | 2 | 昼白色 | 直付型 | 230*1250 | 2 | 4 | FHF | 32W
| 61 | 沖野中学校 | B | 25 | 4F | 視聴覚室 | 3 | ベースライト | 2 | 昼白色 | 直付型 | 230*1250 | 9 | 18 | FHF | 32W
| 61 | 沖野中学校 | C | 423 | 4F | 視聴覚室 | 3 | ベースライト | 1 | 昼白色 | 黒板灯 | 該当なし | 2 | 2 | HF | 32 |  |  |  | W:200mm,L:mm | [12 empty] | 直付け
| 61 | 沖野中学校 | B | 25 | 4F | 第一音楽室 | 3 | ベースライト | 2 | 昼白色 | 直付型 | 230*1250 | 12 | 24 | FHF | 32W
| 61 | 沖野中学校 | U | 426 | 4F | 第一音楽室 | 3 | ベースライト | 1 | 昼白色 | 黒板灯 | 該当なし | 2 | 2 | FLR | 40 |  |  | W:240mm,L:mm | W:260mm,L:mm | [12 empty] | 埋め込み
| 61 | 沖野中学校 | B | 25 | 4F | 準備室 | 3 | ベースライト | 2 | 昼白色 | 直付型 | 230*1250 | 2 | 4 | FHF | 32W
| 61 | 沖野中学校 | D | 11 | 4F | 階段 | 3 | ベースライト | 2 | 昼白色 | 直付型 | 230*632 | 1 | 2 | FL | 20W
| 61 | 沖野中学校 | A | 42 | 4F | WC | 3 | ベースライト | 1 | 昼白色 | 直付型 | 150*1250 | 2 | 2 | FLR | 40W
| 61 | 沖野中学校 | G | 207 | 4F | WC | 3 | ベースライト | 2 | 昼白色 | 直付型 | 230*632 | 4 | 8 | FL | 20W | [9 empty] | ○
| 61 | 沖野中学校 | B | 25 | 4F | 配膳室 | 3 | ベースライト | 2 | 昼白色 | 直付型 | 230*1250 | 1 | 2 | FHF | 32W
| 61 | 沖野中学校 | B | 25 | 4F | 普通教室2 | 3 | ベースライト | 2 | 昼白色 | 直付型 | 230*1250 | 6 | 12 | FHF | 32W
| 61 | 沖野中学校 | C | 423 | 4F | 普通教室2 | 3 | ベースライト | 1 | 昼白色 | 黒板灯 | 該当なし | 2 | 2 | HF | 32 |  |  |  | W:200mm,L:mm | [12 empty] | 直付け
| 61 | 沖野中学校 | B | 25 | 4F | 普通教室3 | 3 | ベースライト | 2 | 昼白色 | 直付型 | 230*1250 | 6 | 12 | FHF | 32W
| 61 | 沖野中学校 | C | 423 | 4F | 普通教室3 | 3 | ベースライト | 1 | 昼白色 | 黒板灯 | 該当なし | 2 | 2 | HF | 32 |  |  |  | W:200mm,L:mm | [12 empty] | 直付け
| 61 | 沖野中学校 | B | 25 | 4F | 普通教室4 | 3 | ベースライト | 2 | 昼白色 | 直付型 | 230*1250 | 6 | 12 | FHF | 32W
| 61 | 沖野中学校 | C | 423 | 4F | 普通教室4 | 3 | ベースライト | 1 | 昼白色 | 黒板灯 | 該当なし | 2 | 2 | HF | 32 |  |  |  | W:200mm,L:mm | [12 empty] | 直付け
| 61 | 沖野中学校 | B | 25 | 4F | 普通教室5 | 3 | ベースライト | 2 | 昼白色 | 直付型 | 230*1250 | 6 | 12 | FHF | 32W
| 61 | 沖野中学校 | C | 423 | 4F | 普通教室5 | 3 | ベースライト | 1 | 昼白色 | 黒板灯 | 該当なし | 2 | 2 | HF | 32 |  |  |  | W:200mm,L:mm | [12 empty] | 直付け
| 61 | 沖野中学校 | B | 25 | 4F | 普通教室（教育相談室） | 3 | ベースライト | 2 | 昼白色 | 直付型 | 230*1250 | 6 | 12 | FHF | 32W
| 61 | 沖野中学校 | C | 423 | 4F | 普通教室（教育相談室） | 3 | ベースライト | 1 | 昼白色 | 黒板灯 | 該当なし | 2 | 2 | HF | 32 |  |  |  | W:200mm,L:mm | [12 empty] | 直付け
| 61 | 沖野中学校 | A | 42 | 4F | 生徒会室 | 3 | ベースライト | 1 | 昼白色 | 直付型 | 150*1250 | 2 | 2 | FLR | 40W
| 61 | 沖野中学校 | D | 11 | 4F | PH | 3 | ベースライト | 2 | 昼白色 | 直付型 | 230*632 | 1 | 2 | FL | 20W
| 61 | 沖野中学校 | V | 33 | 4F | PH | 3 | ブラケット | 1 | 昼白色 | 角型ブラケット | 該当なし | 1 | 1 | FL | 20W
| 61 | 沖野中学校 | A | 42 | 4F | PH | 3 | ベースライト | 1 | 昼白色 | 直付型 | 150*1250 | 2 | 2 | FLR | 40W
| 61 | 沖野中学校 | D | 11 | 4F | PH | 3 | ベースライト | 2 | 昼白色 | 直付型 | 230*632 | 1 | 2 | FL | 20W
| 61 | 沖野中学校 | V | 33 | 4F | PH | 3 | ブラケット | 1 | 昼白色 | 角型ブラケット | 該当なし | 1 | 1 | FL | 20W
| 61 | 沖野中学校 | AG | 253 | 屋内運動場 | 倉庫 | 3 | ベースライト | 1 | 昼白色 | 笠付きトラフ型 | 156*1220 | 1 | 1 | FLR | 40W | [12 empty] | ○
| 61 | 沖野中学校 | AI | 148 | 屋内運動場 | 前室 | 3 | ブラケット | 1 | 昼白色 | 角型ブラケット | 該当なし | 2 | 2 | LED | LED
| 61 | 沖野中学校 | AJ | 170 | 屋内運動場 | 前室 | 3 | ベースライト | 1 | 昼白色 | 直付型 | 120*632 | 1 | 1 | LED | LED
| 61 | 沖野中学校 | AH | 165 | 屋内運動場 | ひろびろトイレ | 3 | ベースライト | 1 | 昼白色 | 直付型 | 150*1250 | 1 | 1 | LED | LED
| 61 | 沖野中学校 | AH | 165 | 屋内運動場 | 更衣室 | 3 | ベースライト | 1 | 昼白色 | 直付型 | 150*1250 | 1 | 1 | LED | LED
| 61 | 沖野中学校 | AH | 165 | 屋内運動場 | WC | 3 | ベースライト | 1 | 昼白色 | 直付型 | 150*1250 | 1 | 1 | LED | LED
| 61 | 沖野中学校 | AI | 148 | 屋内運動場 | WC | 3 | ブラケット | 1 | 昼白色 | 角型ブラケット | 該当なし | 1 | 1 | LED | LED
| 61 | 沖野中学校 | AH | 165 | 屋内運動場 | WC | 3 | ベースライト | 1 | 昼白色 | 直付型 | 150*1250 | 1 | 1 | LED | LED
| 61 | 沖野中学校 | AI | 148 | 屋内運動場 | WC | 3 | ブラケット | 1 | 昼白色 | 角型ブラケット | 該当なし | 1 | 1 | LED | LED
| 61 | 沖野中学校 | A | 42 | 屋内運動場 | 更衣室 | 3 | ベースライト | 1 | 昼白色 | 直付型 | 150*1250 | 1 | 1 | FLR | 40W
| 61 | 沖野中学校 | AG | 253 | 屋内運動場 | 倉庫 | 3 | ベースライト | 1 | 昼白色 | 笠付きトラフ型 | 156*1220 | 1 | 1 | FLR | 40W | [12 empty] | ○
| 61 | 沖野中学校 | B | 25 | 屋内運動場 | 教官室 | 3 | ベースライト | 2 | 昼白色 | 直付型 | 230*1250 | 1 | 2 | FHF | 32W
| 61 | 沖野中学校 | AF | 210 | 屋内運動場 | アリーナ | 3 | 高天井用照明 | 1 | 昼白色 | 直付器具 | 該当なし | 22 | 22 | HF(蛍光水銀灯) | 400W | [12 empty] | ○
| 61 | 沖野中学校 | AC | 111 | 屋内運動場 | 控室 | 3 | ベースライト | 1 | 昼白色 | 笠付きトラフ型 | 156*1220 | 2 | 2 | FLR | 40W
| 61 | 沖野中学校 | AD | 429 | 屋内運動場 | ステージ | 3 | ダウンライト | 1 | 電球色 | ユニバーサルダウンライト | φ150 | 7 | 7 | J,JD,JR(ダイクロハロゲン) | 100W
| 61 | 沖野中学校 | AE | 158 | 屋内運動場 | ステージ | 3 | スポットライト | 1 | 電球色 | スポットライト | 該当なし | 12 | 12 | IL | 100W | [16 empty] | 舞台照明
| 61 | 沖野中学校 | A | 42 | 屋内運動場 | 控室 | 3 | ベースライト | 1 | 昼白色 | 直付型 | 150*1250 | 2 | 2 | FLR | 40W
| 61 | 沖野中学校 | W | 188 | 屋内運動場 | 渡り廊下 | 3 | ベースライト | 1 | 昼白色 | トラフ型 | 75*633 | 15 | 15 | FL | 20W
| 61 | 沖野中学校 | V | 33 | 屋内運動場 | 外周 | 3 | ブラケット | 1 | 昼白色 | 角型ブラケット | 該当なし | 2 | 2 | FL | 20W
| 61 | 沖野中学校 | Y | 427 | 屋内運動場 | 外周 | 3 | 防犯灯・街路灯 | 1 | 昼白色 | 防犯灯 | 該当なし | 2 | 2 | HF(蛍光水銀灯) | 80W
| 61 | 沖野中学校 | AP | 229 | 屋内運動場 | 外周 | 3 | 防犯灯・街路灯 | 1 | 昼白色 | 防犯灯 | 該当なし | 1 | 1 | LED | LED
| 61 | 沖野中学校 | J | 30 | 武道場 | 玄関 | 3 | ベースライト | 2 | 昼白色 | 埋込型 | 328*1274 | 1 | 2 | FLR | 40W
| 61 | 沖野中学校 | AK | 416 | 武道場 | 更衣室 | 3 | ベースライト | 1 | 昼白色 | 埋込型 | 190*1254 | 1 | 1 | FLR | 40W
| 61 | 沖野中学校 | AL | 26 | 武道場 | WC | 3 | ベースライト | 1 | 昼白色 | 直付型 | 150*632 | 1 | 1 | FL | 20W | [9 empty] | ○
| 61 | 沖野中学校 | AL | 26 | 武道場 | WC | 3 | ベースライト | 1 | 昼白色 | 直付型 | 150*632 | 1 | 1 | FL | 20W | [9 empty] | ○
| 61 | 沖野中学校 | AK | 416 | 武道場 | 更衣室 | 3 | ベースライト | 1 | 昼白色 | 埋込型 | 190*1254 | 1 | 1 | FLR | 40W
| 61 | 沖野中学校 | AM | 59 | 武道場 | 剣道場 | 3 | 高天井用照明 | 1 | 昼白色 | 直付器具 | 該当なし | 5 | 5 | HF(蛍光水銀灯) | 400W
| 61 | 沖野中学校 | AM | 59 | 武道場 | 柔道場 | 3 | 高天井用照明 | 1 | 昼白色 | 直付器具 | 該当なし | 5 | 5 | HF(蛍光水銀灯) | 400W
| 61 | 沖野中学校 | AN | 430 | 武道場 | 外周 | 3 | スクエア照明 | 該当なし | 昼白色 | 埋込型 | 該当なし | 1 | 0 | 該当なし | 該当なし | E26 |  | W:200mm,L:mm
| 61 | 沖野中学校 | AO | 431 | 武道場 | 外周 | 3 | ブラケット | 1 | 昼白色 | 角型ブラケット | 該当なし | 4 | 4 | LDS(ミニクリプトン) | 60W

## 別紙2_1③_統合器具一覧（本体施設）
別紙2_1③_統合器具一覧（本体施設）
| 照明器具No | カテゴリ | 形状 | 光源種類 | 明るさ | 灯数 | 寸法タイプ | 色温度(光色) | ランプ品番 | 器具品番 | 埋込寸法 | 器具外寸 | 器具内寸 | 器具深さ | 取り付け高さ | バッテリー付 | ミニ球付 | 防水 | 防湿 | 防爆 | ガード付 | リフター付 | 間接照明 | 制御
| 1 | ベースライト | 笠付きトラフ型 | FLR | 40W | 1 | 156*1220 | 昼白色 | [9 empty] | ○
| 2 | ベースライト | 直付型 | FLR | 40W | 2 | 230*1250 | 昼白色
| 3 | ベースライト | 笠付きトラフ型 | LED | LED | 1 | 156.4*1220 | 昼白色 | [9 empty] | ○
| 4 | ベースライト | 直付型 | FLR | 40W | 1 | 150*1250 | 昼白色 | [7 empty] | ○
| 5 | 階段通路誘導灯 | 壁直付 | FLR | 40W | 1 | 該当なし | 昼白色 | [7 empty] | ○
| 6 | 道路灯 | 道路灯 KSC-4 | CM(セラメタ) | 150W | 1 | 該当なし | 昼白色
| 7 | エクステリアライト | 地中埋込 | FDL | 9W | 1 | 該当なし | 電球色
| 8 | 非常灯 | 直付 | JE(非常灯用ハロゲン) | 13W | 1 | Φ150 | 昼白色
| 9 | ベースライト | 埋込型 | FHF | 32W | 2 | 328*1274 | 昼白色 | [7 empty] | ○
| 10 | ベースライト | 埋込型 | FL | 20W | 2 | 328*687 | 昼白色 | [7 empty] | ○
| 11 | ベースライト | 直付型 | FL | 20W | 2 | 230*632 | 昼白色
| 12 | 非常灯 | 埋込 | JE(非常灯用ハロゲン) | 9W | 1 | □150 | 昼白色
| 13 | 階段通路誘導灯 | 壁直付 | FHF | 32W(定格出力型) | 1 | 該当なし | 昼白色 | [7 empty] | ○
| 14 | ベースライト | トラフ型 | FHF | 32W | 2 | 75*1220 | 昼白色 | [9 empty] | ○ | ○
| 15 | ベースライト | トラフ型 | FHF | 32W | 2 | 75*1220 | 昼白色 | [7 empty] | ○ |  | ○ | ○
| 16 | ベースライト | トラフ型 | FLR | 40W | 2 | 75*1220 | 昼白色 | [7 empty] | ○
| 17 | ベースライト | トラフ型 | FHF | 32W | 1 | 75*1220 | 昼白色 | [11 empty] | ○
| 18 | ベースライト | トラフ型 | FHF | 32W | 2 | 75*1220 | 昼白色 | [11 empty] | ○
| 19 | ベースライト | トラフ型 | FHF | 32W | 2 | 75*1220 | 昼白色
| 20 | ベースライト | 直付型 | FHF | 32W | 2 | 230*1250 | 昼白色 | [7 empty] | ○
| 21 | ベースライト | 埋込型 | FHF | 32W | 2 | 240*1254 | 昼白色 | [7 empty] | ○
| 22 | ベースライト | 笠付きトラフ型 | FHF | 32W | 1 | 156*1220 | 昼白色 | [7 empty] | ○
| 23 | ベースライト | 直付型 | FHF | 32W | 1 | 150*1250 | 昼白色 | [7 empty] | ○
| 24 | 防犯灯・街路灯 | 街路灯 | HF(蛍光水銀灯) | 100W | 1 | 該当なし | 昼白色
| 25 | ベースライト | 直付型 | FHF | 32W | 2 | 230*1250 | 昼白色
| 26 | ベースライト | 直付型 | FL | 20W | 1 | 150*632 | 昼白色 | [9 empty] | ○
| 27 | 高天井用照明 | 直付器具 | HF(蛍光水銀灯) | 100W | 1 | 該当なし | 昼白色 | [11 empty] | ○
| 28 | ベースライト | トラフ型 | FLR | 40W | 2 | 75*1220 | 昼白色 | [7 empty] | ○ |  | ○ |  |  | ○
| 29 | ベースライト | トラフ型 | FLR | 40W | 2 | 75*1220 | 昼白色 | [7 empty] | ○ |  |  |  | ○
| 30 | ベースライト | 埋込型 | FLR | 40W | 2 | 328*1274 | 昼白色
| 31 | ベースライト | 埋込型 | FL | 20W | 2 | 328*687 | 昼白色
| 32 | ベースライト | 埋込型 | FLR | 40W | 1 | 190*1254 | 昼白色 |  |  |  | W:210mm,L:mm
| 33 | ブラケット | 角型ブラケット | FL | 20W | 1 | 該当なし | 昼白色
| 34 | ブラケット | 丸型ブラケット | LDS(ミニクリプトン) | 60W | 1 | 該当なし | 昼白色
| 35 | シーリングライト | シーリングライト | FL | 20W | 5 | 該当なし | 昼白色
| 36 | ベースライト | 笠付きトラフ型 | FLR | 40W | 2 | 156*1220 | 昼白色
| 37 | ベースライト | ウェールウォッシャー | LED | LED | 1 | 115*1230 | 昼白色
| 38 | 投光器 | 丸型投光器 | H,HF(水銀灯) | 200W | 1 | 該当なし | 昼白色
| 39 | ベースライト | 笠付きトラフ型 | LED | LED | 2 | 該当なし | 昼白色 | [12 empty] | ○
| 40 | ブラケット | 角型ブラケット | FLR | 40W | 1 | 該当なし | 昼白色
| 41 | ベースライト | 直付型 | FL | 20W | 1 | 150*632 | 昼白色
| 42 | ベースライト | 直付型 | FLR | 40W | 1 | 150*1250 | 昼白色
| 43 | 誘導灯 | 避難口誘導灯 | FL(小型) | 10W | 1 | 天井直付・一般 | 0
| 44 | 誘導灯 | 避難口誘導灯 | B級 | B級BL形 | 1 | 天井直付吊下・一般 | 0
| 45 | ベースライト | 直付型 | FLR | 40W | 2 | 230*1250 | 昼白色 | [7 empty] | ○
| 46 | 階段通路誘導灯 | 天井直付 | 該当なし | 該当なし | 該当なし | 該当なし | 昼白色
| 47 | ベースライト | 直付型 | FHF | 32W | 1 | 150*1250 | 昼白色
| 48 | ペンダントライト | ペンダントライト | FHD | 70W | 1 | 該当なし | 昼白色
| 49 | シーリングライト | シーリングライト | FCL | 32W | 1 | 該当なし | 昼白色 | [10 empty] | ○
| 50 | ブラケット | 角型ブラケット | FLR | 40W | 1 | 該当なし | 昼白色 | [9 empty] | ○ | ○
| 51 | ベースライト | 直付型 | FHF | 16W | 1 | 150*632 | 昼白色
| 52 | ベースライト | 埋込型 | FHF | 32W | 2 | 240*1254 | 昼白色
| 53 | ベースライト | 直付型 | FHF | 16W | 1 | 150*632 | 昼白色 | [7 empty] | ○
| 54 | ベースライト | 笠付きトラフ型 | FHF | 32W | 2 | 156*1220 | 昼白色
| 55 | ベースライト | トラフ型 | FLR | 40W | 1 | 75*1220 | 昼白色
| 56 | 誘導灯 | 避難口誘導灯 | B級 | B級BL形 | 1 | 壁直付・一般 | 0
| 57 | 高天井用照明 | 直付器具 | HF(蛍光水銀灯) | 400W | 1 | 該当なし | 昼白色 | [9 empty] | ○ | ○
| 58 | ブラケット | 角型ブラケット | FL | 20W | 1 | 該当なし | 昼白色 | [9 empty] | ○ | ○
| 59 | 高天井用照明 | 直付器具 | HF(蛍光水銀灯) | 400W | 1 | 該当なし | 昼白色
| 60 | 非常灯 | 直付 | JE(非常灯用ハロゲン) | 30W | 1 | Φ150 | 昼白色 | [7 empty] | ○
| 61 | 高天井用照明 | 直付器具 | LED | LED | 1 | 該当なし | 昼白色
| 62 | 防犯灯・街路灯 | 街路灯 | HF(蛍光水銀灯) | 250W | 1 | 該当なし | 昼白色 | [6 empty] | 5m |  |  | ○ | ○
| 63 | ベースライト | 笠付きトラフ型 | FHF | 32W | 1 | 156*1220 | 昼白色
| 64 | ベースライト | 笠付きトラフ型 | FLR | 40W | 2 | 156*1220 | 昼白色 | [9 empty] | ○
| 65 | ブラケット | 丸型ブラケット | LDS(ミニクリプトン) | 60W | 1 | 該当なし | 電球色
| 66 | シーリングライト | シーリングライト | FL | 20W | 4 | 該当なし | 昼白色
| 67 | 防犯灯・街路灯 | 街路灯 | HF(蛍光水銀灯) | 200W | 1 | 該当なし | 昼白色
| 68 | ブラケット | 角型ブラケット | FL | 15W | 1 | 該当なし | 昼白色
| 69 | ブラケット | 丸型ブラケット | FCL | 20W | 1 | 該当なし | 昼白色
| 70 | スクエア照明 | 埋込型 | LED | LED | 2 | □470 | 昼白色
| 71 | 非常灯 | 埋込 | JE(非常灯用ハロゲン) | 9W | 1 | Φ100 | 昼白色
| 72 | ベースライト | トラフ型 | FHF | 32W | 1 | 75*1220 | 昼白色
| 73 | ダウンライト | ダウンライト | LED | LED | 1 | φ125 | 昼白色
| 74 | 階段通路誘導灯 | 壁直付 | FCL | 20W | 1 | 該当なし | 昼白色 | FDL13 | [6 empty] | ○
| 75 | ブラケット | 丸型ブラケット | LED | LED | 1 | 該当なし | 電球色
| 76 | ダウンライト | ダウンライト | LED | LED | 1 | φ100 | 昼白色
| 77 | ベースライト | 埋込型 | LED | LED | 2 | 240*1274 | 昼白色
| 78 | 誘導灯 | 避難口誘導灯 | B級 | B級BH形 | 1 | 天井直付・一般 | 0
| 79 | ベースライト | 直付型 | FL | 20W | 1 | 150*632 | 昼白色 | [7 empty] | ○
| 80 | ベースライト | 埋込型 | FHF | 32W | 1 | 170*1254 | 昼白色
| 81 | ブラケット | 角型ブラケット | FHF | 32W | 1 | 該当なし | 昼白色
| 82 | 誘導灯 | 避難口誘導灯 | C級 | C級 | 1 | 壁直付・一般 | 0 | [12 empty] | ○
| 83 | ベースライト | 埋込型 | FHF | 32W | 1 | 170*1254 | 昼白色 | [7 empty] | ○
| 84 | スポットライト | スポットライト | IL | 60W | 1 | 該当なし | 電球色
| 85 | 防犯灯・街路灯 | 街路灯 | LED | LED | 1 | 該当なし | 昼白色
| 86 | ブラケット | 丸型ブラケット | FDL | 13W | 1 | 該当なし | 電球色
| 87 | ダウンライト | ダウンライト | 白熱球 | 60W | 1 | φ150 | 温白色
| 88 | 非常灯 | 埋込 | JE(非常灯用ハロゲン) | 13W | 1 | □150 | 温白色
| 89 | ダウンライト | ユニバーサルダウンライト | LED | LED | 1 | φ100 | 温白色
| 90 | スクエア照明 | 埋込型 | FL | 20W | 5 | 該当なし | 温白色
| 91 | ダウンライト | ダウンライト | FDL | 18W | 1 | φ150 | 昼白色
| 92 | ベースライト | 直付型 | FHF | 16W | 2 | 230*632 | 昼白色
| 93 | ベースライト | 該当なし | 該当なし | 該当なし | 該当なし | 該当なし | 昼白色
| 94 | ダウンライト | ダウンライト | FDL | 27W | 3 | 該当なし | 昼白色 |  |  | W:300mm,L:mm
| 95 | ベースライト | 埋込型 | FHF | 16W | 2 | 240*667 | 昼白色
| 96 | 誘導灯 | 通路誘導灯 | C級 | C級 | 1 | 天井直付・一般 | 10
| 97 | 誘導灯 | 避難口誘導灯 | B級 | B級BH形 | 1 | 天井直付・一般 | 3
| 98 | 階段通路誘導灯 | 壁直付 | FHF | 32W(定格出力型) | 2 | 該当なし | 昼白色
| 99 | ベースライト | 埋込型 | FHF | 32W | 2 | 240*1254 | 温白色
| 100 | 誘導灯 | 通路誘導灯 | C級 | C級 | 1 | 壁直付・一般 | 10
| 101 | 誘導灯 | 避難口誘導灯 | B級 | B級BH形 | 1 | 壁直付・一般 | 0
| 102 | 誘導灯 | 通路誘導灯 | C級 | C級 | 1 | 壁直付・一般 | 9
| 103 | スクエア照明 | 直付型 | FHP | 23W | 3 | 該当なし | 昼白色
| 104 | ダウンライト | ダウンライト | LED | LED | 1 | φ150 | 昼白色
| 105 | ブラケット | 角型ブラケット | FHF | 16W | 1 | 該当なし | 昼白色
| 106 | ベースライト | 直付型 | FHF | 32W | 1 | 150*1250 | 昼白色 | [9 empty] | ○ | ○
| 107 | 高天井用照明 | 埋込器具 | LED | LED | 1 | φ400 | 昼白色
| 108 | ダウンライト | ダウンライト | FDL | 13W | 1 | φ125 | 昼白色 | [9 empty] | ○ | ○
| 109 | ブラケット | 丸型ブラケット | FDL | 13W | 1 | 該当なし | 昼白色
| 110 | ブラケット | 丸型ブラケット | EFA,EFD,EFG | 15W | 1 | 該当なし | 昼白色
| 111 | ベースライト | 笠付きトラフ型 | FLR | 40W | 1 | 156*1220 | 昼白色
| 112 | 防犯灯・街路灯 | 街路灯 | LED | LED | 1 | 該当なし | 昼白色 | [6 empty] | 4、5m |  |  | ○
| 113 | 投光器 | 丸型投光器 | H,HF(水銀灯) | 400W | 1 | 該当なし | 昼白色 | [6 empty] | 6.0m |  |  | ○
| 114 | ベースライト | 直付型 | FHF | 32W | 1 | 該当なし | 昼白色 |  |  |  | W:120mm,L:1250mm |  |  | 3.0m | ○ |  |  |  |  | ○
| 115 | 投光器 | 丸型投光器 | H,HF(水銀灯) | 400W | 1 | 該当なし | 昼白色 | [6 empty] | 9.0m | [6 empty] | ○
| 116 | ベースライト | トラフ型 | FL | 15W | 1 | 該当なし | 白色 | [6 empty] | 2.0m
| 117 | 階段通路誘導灯 | 天井直付 | FHF | 32W(定格出力型) | 1 | 該当なし | 昼白色 | [6 empty] | 3.6m | ○
| 118 | 防犯灯・街路灯 | 街路灯 | LED | LED | 1 | 該当なし | 白色 | [6 empty] | 4.1m
| 119 | 投光器 | 丸型投光器 | H,HF(水銀灯) | 400W | 1 | 該当なし | 白色 | [6 empty] | 8m
| 120 | ブラケット | 角型ブラケット | LED | LED | 1 | 該当なし | 白色 |  |  |  | W:120mm,L:650mm |  | 105mm | 2.4m |  |  | ○
| 121 | 投光器 | 丸型投光器 | H,HF(水銀灯) | 400W | 1 | 該当なし | 白色 | [6 empty] | 10m | [6 empty] | ○
| 122 | ベースライト | トラフ型 | FL | 10W | 1 | 該当なし | 白色 | [6 empty] | 2m
| 123 | スポットライト | スポットライト | LED | LED | 1 | 該当なし | 白色 | [6 empty] | 3.3m
| 124 | 階段通路誘導灯 | 天井直付 | FHF | 32W(定格出力型) | 2 | 該当なし | 白色 | [6 empty] | 3.6m | ○
| 125 | 防犯灯・街路灯 | 街路灯 | LED | LED | 1 | 該当なし | 白色 | [6 empty] | 4.5m
| 126 | 投光器 | 丸型投光器 | H,HF(水銀灯) | 400W | 1 | 該当なし | 白色 | [6 empty] | 10m
| 127 | ベースライト | 直付型 | FHF | 32W | 1 | 該当なし | 白色 |  |  |  | W:100mm,L:1230mm |  |  | 2.8m | [5 empty] | ○
| 128 | 投光器 | 丸型投光器 | H,HF(水銀灯) | 400W | 1 | 該当なし | 白色 | [6 empty] | 12m | [6 empty] | ○
| 129 | ブラケット | 丸型ブラケット | LED | LED | 1 | 該当なし | 白色 | [6 empty] | 3m | [8 empty] | ○
| 130 | シーリングライト | シーリングライト | 該当なし | 該当なし | 該当なし | 該当なし | 白色 | [6 empty] | 2.3m
| 131 | ベースライト | トラフ型 | FL | 10W | 1 | 該当なし | 白色
| 132 | 階段通路誘導灯 | 天井直付 | FHF | 32W(定格出力型) | 1 | 該当なし | 白色 | [6 empty] | 3m | ○ | [7 empty] | ○
| 133 | ベースライト | 直付型 | FHF | 32W | 1 | 該当なし | 白色 | [6 empty] | 2.8m | ○
| 134 | ベースライト | 直付型 | FHF | 32W | 2 | 該当なし | 白色 | [6 empty] | 3m | ○
| 135 | ベースライト | 直付型 | FHF | 32W | 2 | 該当なし | 白色
| 136 | ブラケット | 角型ブラケット | LED | LED | 1 | 該当なし | 白色 | [9 empty] | ○
| 137 | ベースライト | 笠付きトラフ型 | LED | LED | 1 | 該当なし | 白色 | [6 empty] | 3.6m
| 138 | ベースライト | 笠付きトラフ型 | LED | LED | 2 | 該当なし | 白色 | [6 empty] | 3.7m | [5 empty] | ○
| 139 | ベースライト | 直付型 | FL | 40W | 2 | 230*1250 | 昼白色
| 140 | ベースライト | 笠付きトラフ型 | LED | LED | 1 | 156.4*1220 | 昼白色 | [9 empty] | ○ | ○ |  | ○
| 141 | ベースライト | トラフ型 | LED | LED | 1 | 75*1220 | 昼白色 | [9 empty] | ○ | ○
| 142 | ベースライト | トラフ型 | LED | LED | 1 | 75*1220 | 昼白色 | [9 empty] | ○ | ○ |  | ○
| 143 | ベースライト | 直付型 | FHF | 32W | 2 | 230*1250 | 昼白色 |  |  |  | W:140mm,L:mm
| 144 | ベースライト | 直付型 | FHF | 32W | 2 | 230*1250 | 昼白色 | [9 empty] | ○
| 145 | ベースライト | 直付型 | FHF | 32W | 1 | 150*1250 | 昼白色 | [12 empty] | ○
| 146 | ベースライト | 笠付きトラフ型 | FHF | 32W | 1 | 156*1220 | 昼白色 | [9 empty] | ○ |  |  | ○
| 147 | ベースライト | 直付型 | FHF | 32W | 1 | 150*1250 | 昼白色 | [9 empty] | ○
| 148 | ブラケット | 角型ブラケット | LED | LED | 1 | 該当なし | 昼白色
| 149 | ベースライト | 直付型 | LED | LED | 2 | 該当なし | 昼白色 | [9 empty] | ○
| 150 | ブラケット | 角型ブラケット | FL | 10W | 1 | 該当なし | 昼白色
| 151 | ベースライト | 埋込型 | FHF | 32W | 1 | 170*1254 | 昼白色 |  |  | W:140mm,L:mm
| 152 | ベースライト | トラフ型 | LED | LED | 1 | 75*1220 | 昼白色
| 153 | ベースライト | 埋込型 | FL | 20W | 1 | 170*667 | 昼白色
| 154 | ベースライト | トラフ型 | FHF | 32W | 1 | 75*1220 | 昼白色 | [9 empty] | ○
| 155 | ベースライト | トラフ型 | FL | 10W | 1 | 該当なし | 昼白色
| 156 | ダウンライト | ダウンライト | FDL | 13W | 1 | □200 | 昼白色
| 157 | ダウンライト | ダウンライト | FDL | 18W | 1 | φ125 | 昼白色
| 158 | スポットライト | スポットライト | IL | 100W | 1 | 該当なし | 電球色
| 159 | スクエア照明 | 埋込型 | FLR | 40W | 6 | 該当なし | 昼白色 |  |  | W:1270mm,L:mm
| 160 | 非常灯 | 埋込 | LE(非常灯用電球) | 40W | 1 | Φ200 | 昼白色
| 161 | ベースライト | 埋込型 | FLR | 40W | 2 | 328*1274 | 昼白色 | [7 empty] | ○
| 162 | ベースライト | 笠付きトラフ型 | FLR | 40W | 2 | 156*1220 | 昼白色 | [7 empty] | ○
| 163 | ベースライト | 笠付きトラフ型 | LED | LED | 1 | 156.4*1220 | 昼白色 | [7 empty] | ○
| 164 | ベースライト | 直付型 | LED | LED | 1 | 150*1250 | 昼白色 | [7 empty] | ○
| 165 | ベースライト | 直付型 | LED | LED | 1 | 150*1250 | 昼白色
| 166 | ベースライト | 直付型 | FL | 20W | 2 | 230*632 | 昼白色 | [7 empty] | ○
| 167 | ダウンライト | ダウンライト | FDL | 18W | 1 | φ125 | 電球色
| 168 | スクエア照明 | 埋込型 | FL | 20W | 5 | □600 | 昼白色 |  |  | W:630mm,L:mm
| 169 | 誘導灯 | 避難口誘導灯 | FL(中型) | 20W | 1 | 壁直付・一般 | 0
| 170 | ベースライト | 直付型 | LED | LED | 1 | 120*632 | 昼白色
| 171 | ベースライト | 直付型 | FL | 20W | 1 | 150*632 | 昼白色 | [7 empty] | ○ |  | ○
| 172 | ベースライト | 直付型 | FLR | 40W | 2 | 230*1250 | 昼白色 | [9 empty] | ○
| 173 | 誘導灯 | 避難口誘導灯 | C級 | C級 | 1 | 天井直付・一般 | 0
| 174 | ペンダントライト | ペンダントライト | IL | 60W | 1 | 該当なし | 電球色
| 175 | 非常灯 | 埋込 | LE(非常灯用電球) | 40W | 1 | Φ100 | 昼白色
| 176 | シーリングライト | シーリングライト | FCL | 32W | 1 | 該当なし | 昼白色
| 177 | 非常灯 | 埋込 | JE(非常灯用ハロゲン) | 9W | 1 | Φ75 | 昼白色 |  |  | W:65mm,L:mm
| 178 | ベースライト | 黒板灯 | HF | 32 | 1 | 該当なし | 昼白色 |  |  | W:150mm,L:mm
| 179 | ベースライト | 直付型 | LED | LED | 2 | 230*632 | 昼白色 | [7 empty] | ○
| 180 | 非常灯 | 埋込 | LED | LED | 1 | Φ100 | 昼白色
| 181 | ベースライト | 埋込型 | FLR | 40W | 2 | 328*1274 | 昼白色 | [12 empty] | ○
| 182 | ベースライト | 埋込型 | FLR | 40W | 2 | 328*1274 | 昼白色 | [7 empty] | ○ |  |  |  |  | ○
| 183 | 誘導灯 | 避難口誘導灯 | FL(小型) | 10W | 1 | 壁直付・一般 | 0
| 184 | 投光器 | 丸型投光器 | J(ハロゲン) | 1000W | 1 | 該当なし | 昼白色
| 185 | 道路灯 | 道路灯 KSC-4 | HF(蛍光水銀灯) | 100W | 1 | 該当なし | 昼白色
| 186 | ベースライト | 埋込型 | FHF | 32W | 1 | 170*1254 | 昼白色 |  |  | W:140mm,L:mm | W:150mm,L:mm | [5 empty] | ○
| 187 | ダウンライト | ダウンライト | FDL | 13W | 1 | φ150 | 昼白色
| 188 | ベースライト | トラフ型 | FL | 20W | 1 | 75*633 | 昼白色
| 189 | 非常灯 | 埋込 | JE(非常灯用ハロゲン) | 13W | 1 | □150 | 昼白色
| 190 | ベースライト | 埋込型 | FHF | 32W | 2 | 328*1274 | 昼白色
| 191 | 誘導灯 | 避難口誘導灯 | FL(中型) | 20W | 1 | 天井直付・一般 | 0
| 192 | 階段通路誘導灯 | 壁直付 | FL | 20W | 2 | 該当なし | 昼白色 | [7 empty] | ○
| 193 | スクエア照明 | 埋込型 | FPL | 36W | 3 | □450 | 昼白色
| 194 | ダウンライト | ダウンライト | HF(蛍光水銀灯) | 200W | 1 | φ400 | 昼白色
| 195 | 非常灯 | 直付 | JE(非常灯用ハロゲン) | 13W | 1 | Φ200 | 昼白色 | [9 empty] | ○
| 196 | 誘導灯 | 避難口誘導灯 | C級 | C級 | 1 | 壁直付・一般 | 0
| 197 | ダウンライト | ダウンライト | ミニレフ球 | 40W | 1 | φ55 | 電球色
| 198 | ブラケット | 角型ブラケット | FDL | 13W | 1 | 該当なし | 昼白色
| 199 | ブラケット | 角型ブラケット | FDL | 18W | 1 | 該当なし | 昼白色 |  |  |  | W:240mm,L:200mm
| 200 | 防犯灯・街路灯 | 街路灯 | M,MF(マルチハロゲン) | 200W | 1 | 該当なし | 昼白色
| 201 | エクステリアライト | 庭園灯 H=~600 | FDL | 13W | 1 | 該当なし | 電球色
| 202 | 高天井用照明 | 直付器具 | M,MF(マルチハロゲン) | 400W | 1 | 該当なし | 温白色 | [6 empty] | 8m
| 203 | ベースライト | 直付型 | LED | LED | 1 | 150*2438 | 昼白色
| 204 | 防犯灯・街路灯 | 防犯灯 | HF(蛍光水銀灯) | 40W | 1 | 該当なし | 昼白色 | [9 empty] | ○
| 205 | ベースライト | 直付下面開放型 | FHF | 32W | 2 | 250*1250 | 昼白色
| 206 | ベースライト | 黒板灯 | HF | 32 | 1 | 該当なし | 昼白色
| 207 | ベースライト | 直付型 | FL | 20W | 2 | 230*632 | 昼白色 | [9 empty] | ○
| 208 | スクエア照明 | 埋込型 | LED | LED | 3 | □470 | 昼白色
| 209 | ベースライト | 笠付きトラフ型 | FHF | 32W | 1 | 156*1220 | 昼白色 | [12 empty] | ○
| 210 | 高天井用照明 | 直付器具 | HF(蛍光水銀灯) | 400W | 1 | 該当なし | 昼白色 | [12 empty] | ○
| 211 | ダウンライト | ダウンライト | MF(マルチハロゲン) | 400W | 1 | φ200 | 電球色
| 212 | スポットライト | スポットライト | 該当なし | 該当なし | 該当なし | 該当なし | 電球色
| 213 | ブラケット | 丸型ブラケット | FCL | 30W | 1 | 該当なし | 電球色
| 214 | ブラケット | 該当なし | 該当なし | 該当なし | 該当なし | 該当なし | 電球色
| 215 | ベースライト | 笠付きトラフ型 | FHF | 32W | 2 | 156*1220 | 昼白色 | [9 empty] | ○
| 216 | 投光器 | 丸型投光器 | H,HF(水銀灯) | 100W | 1 | 該当なし | 昼白色
| 217 | ベースライト | 埋込型 | FLR | 40W | 2 | 240*1254 | 昼白色
| 218 | ベースライト | 直付型 | FHF | 32W | 2 | 230*1250 | 昼白色 |  |  |  | W:150mm,L:mm
| 219 | ベースライト | 黒板灯 | FLR | 40 | 1 | 該当なし | 昼白色
| 220 | ベースライト | 直付型 | LED | LED | 1 | 230*632 | 昼白色
| 221 | ベースライト | 直付下面開放型 | FLR | 40W | 2 | 250*1250 | 昼白色
| 222 | ダウンライト | ダウンライト | FDL | 18W | 1 | φ150 | 昼白色 | [7 empty] | ○
| 223 | ベースライト | 直付型 | FLR | 40W | 1 | 150*1250 | 昼白色 | [9 empty] | ○
| 224 | ベースライト | 直付型 | FHF | 32W | 2 | 230*1250 | 昼白色 | [12 empty] | ○
| 225 | ブラケット | 丸型ブラケット | LDS(ミニクリプトン) | 60W | 1 | 該当なし | 昼白色 | [11 empty] | ○
| 226 | ベースライト | 黒板灯 | HF | 32 | 1 | 該当なし | 昼白色 |  |  |  | W:280mm,L:mm
| 227 | ベースライト | 黒板灯 | FLR | 40 | 1 | 該当なし | 昼白色 |  |  |  | W:250mm,L:mm
| 228 | ペンダントライト | ペンダントライト | FCL | 32W＋30W | 1 | 該当なし | 昼白色
| 229 | 防犯灯・街路灯 | 防犯灯 | LED | LED | 1 | 該当なし | 昼白色
| 230 | 防犯灯・街路灯 | 防犯灯 | HF(蛍光水銀灯) | 100W | 1 | 該当なし | 昼白色
| 231 | ダウンライト | ユニバーサルダウンライト | ミニクリプトン | 100W | 1 | φ150 | 電球色
| 232 | ベースライト | ウェールウォッシャー | LED | LED | 1 | 115*1230 | 昼白色 | FLR40
| 233 | ベースライト | 直付型 | FLR | 40W | 2 | 230*1250 | 昼白色 | [9 empty] | ○ | ○
| 234 | シーリングライト | シーリングライト | FCL | 20W | 1 | 該当なし | 昼白色
| 235 | ブラケット | 丸型ブラケット | LDS(ミニクリプトン) | 40W | 1 | 該当なし | 電球色
| 236 | スクエア照明 | 直付型 | FL | 20W | 5 | 該当なし | 昼白色 |  |  |  | W:660mm,L:660mm
| 237 | ブラケット | 角型ブラケット | FL | 20W | 2 | 該当なし | 昼白色
| 238 | ベースライト | 直付型 | LED | LED | 1 | 230*2438 | 昼白色
| 239 | ベースライト | 直付下面開放型 | FLR | 40W | 3 | 該当なし | 昼白色 |  |  |  | W:470mm,L:mm | [8 empty] | ○
| 240 | ベースライト | 埋込型 | FLR | 40W | 3 | 該当なし | 昼白色 |  |  |  | W:320mm,L:mm
| 241 | ベースライト | 埋込型 | LED | LED | 1 | 328*2466 | 昼白色
| 242 | ベースライト | 直付型 | LED | LED | 2 | 230*2438 | 昼白色
| 243 | 非常灯 | 吊下形 | 該当なし | 該当なし | 該当なし | 該当なし | 昼白色 | [11 empty] | ○ | ○
| 244 | ベースライト | 直付型 | FL | 40W | 1 | 150*1250 | 昼白色 | [12 empty] | ○
| 245 | ベースライト | 直付型 | LED | LED | 2 | 該当なし | 昼白色
| 246 | ベースライト | 笠付きトラフ型 | FL | 40W | 2 | 156*1220 | 昼白色
| 247 | ベースライト | 笠付きトラフ型 | FLR | 該当なし | 該当なし | 該当なし | 昼白色
| 248 | スクエア照明 | 埋込型 | FL | 20W | 5 | 該当なし | 昼白色 |  |  |  | W:650mm,L:mm
| 249 | 防犯灯・街路灯 | 防犯灯 | FL | 20W | 1 | 該当なし | 昼白色
| 250 | ダウンライト | ユニバーサルダウンライト | ミニクリプトン | 60W | 1 | φ150 | 昼白色
| 251 | シーリングライト | シーリングライト | LED | LED | 1 | 該当なし | 昼白色
| 252 | ベースライト | 直付型 | LED | LED | 1 | 230*1250 | 昼白色 | [9 empty] | ○
| 253 | ベースライト | 笠付きトラフ型 | FLR | 40W | 1 | 156*1220 | 昼白色 | [12 empty] | ○
| 254 | ダウンライト | ダウンライト | FDL | 13W | 1 | φ150 | 電球色
| 255 | ダウンライト | ダウンライト | MF(マルチハロゲン) | 150W | 1 | φ200 | 電球色
| 256 | スポットライト | スポットライト | JR,JDR(ダイクロハロゲン) | 100W | 1 | 該当なし | 電球色
| 257 | 防犯灯・街路灯 | 防犯灯 | FHP | 32W | 1 | 該当なし | 昼白色
| 258 | ダウンライト | ダウンライト | J,JD,JR(ハロゲン) | 250W | 1 | φ200 | 電球色 | JP100V500wcgー5n | [14 empty] | ○
| 259 | 防犯灯・街路灯 | 防犯灯 | CM(セラメタ) | 70W | 1 | 該当なし | 昼白色
| 260 | ブラケット | 該当なし | 該当なし | 該当なし | 該当なし | 該当なし | 該当なし
| 261 | ベースライト | 笠付きトラフ型 | FL | 20W | 1 | 156*605 | 昼白色
| 262 | ブラケット | 角型ブラケット | LDS(ミニクリプトン) | 60W | 1 | 該当なし | 電球色
| 263 | ブラケット | 丸型ブラケット | FL | 20W | 1 | 該当なし | 昼白色
| 264 | ベースライト | 直付型 | FL | 40W | 1 | 150*1250 | 昼白色
| 265 | ブラケット | 丸型ブラケット | LED | LED | 1 | 該当なし | 昼白色
| 266 | 防犯灯・街路灯 | 街路灯 | CM(セラメタ) | 100W | 1 | 該当なし | 昼白色
| 267 | ベースライト | 直付型 | FHF | 32W | 1 | 該当なし | 昼白色 |  |  |  | W:120mm,L:mm
| 268 | ベースライト | 笠付きトラフ型 | FHF | 32W | 2 | 該当なし | 昼白色
| 269 | ペンダントライト | ペンダントライト | 該当なし | 該当なし | 該当なし | 該当なし | 昼白色
| 270 | スクエア照明 | 直付型 | LED | LED | 該当なし | 該当なし | 昼白色
| 271 | ベースライト | 直付下面開放型 | LED | LED | 1 | 250*2470 | 昼白色
| 272 | スクエア照明 | 埋込型 | FHP | 32W | 3 | □450 | 昼白色
| 273 | 投光器 | 丸型投光器 | H,HF(水銀灯) | 400W | 1 | 該当なし | 昼白色 | [6 empty] | 10m
| 274 | 投光器 | 丸型投光器 | J(ハロゲン) | 1000W | 1 | 該当なし | 電球色
| 275 | 高天井用照明 | 埋込器具 | M,MF(マルチハロゲン) | 100W | 1 | 該当なし | 電球色
| 276 | ブラケット | その他形状ブラケット | 該当なし | 該当なし | 該当なし | 該当なし | 昼白色
| 277 | 投光器 | 丸型投光器 | H,HF(水銀灯) | 400W | 1 | 該当なし | 昼白色 | [6 empty] | 12m
| 278 | ブラケット | 角型ブラケット | 該当なし | 該当なし | 該当なし | 該当なし | 昼白色
| 279 | スクエア照明 | 埋込型 | 該当なし | 該当なし | 該当なし | 該当なし | 昼白色
| 280 | ベースライト | 直付型 | FHF | 32W | 2 | 該当なし | 昼白色 |  |  |  | W:160mm,L:mm
| 281 | ベースライト | 直付型 | FHF | 32W | 1 | 該当なし | 昼白色 |  |  |  | W:100mm,L:mm
| 282 | スポットライト | スポットライト | LED | LED | 1 | 該当なし | 昼白色
| 283 | ベースライト | トラフ型 | FHF | 32W | 1 | 75*1220 | 昼白色 | [12 empty] | ○
| 284 | ベースライト | 黒板灯 | 該当なし | 該当なし | 該当なし | 該当なし | 昼白色
| 285 | 投光器 | 丸型投光器 | H,HF(水銀灯) | 400W | 1 | 該当なし | 昼白色
| 286 | 道路灯 | 該当なし | 該当なし | 該当なし | 該当なし | 該当なし | 昼白色
| 287 | ベースライト | トラフ型 | FHF | 32W | 1 | 75*1220 | 昼白色 | [9 empty] | ○ |  |  | ○
| 288 | 高天井用照明 | 直付器具 | HF(蛍光水銀灯) | 400W | 1 | 該当なし | 昼白色 | [6 empty] | 9m
| 289 | ペンダントライト | ペンダントライト | LED | LED | 1 | 該当なし | 昼白色
| 290 | 高天井用照明 | 埋込器具 | LED | LED | 1 | 該当なし | 電球色 | [6 empty] | 3.8m
| 291 | スポットライト | スポットライト | J,JD(ミニハロゲン) | 100W | 1 | 該当なし | 電球色
| 292 | ペンダントライト | ペンダントライト | LED | LED | 1 | 該当なし | 電球色
| 293 | ダウンライト | ユニバーサルダウンライト | LED | LED | 1 | φ100 | 電球色
| 294 | ベースライト | トラフ型 | FLR | 40W | 2 | 75*1220 | 昼白色
| 295 | 投光器 | 丸型投光器 | H,HF(水銀灯) | 400W | 1 | 該当なし | 昼白色 | [6 empty] | 13m |  | ○
| 296 | ベースライト | 直付型 | FLR | 40W | 1 | 150*1250 | 昼白色 | [9 empty] | ○ |  |  | ○
| 297 | 投光器 | 丸型投光器 | M,MF(マルチハロゲン) | 1000W | 該当なし | 該当なし | 昼白色 | [6 empty] | 11m
| 298 | 投光器 | 角形投光器 | M,MF(マルチハロゲン) | 1000W | 該当なし | 該当なし | 昼白色
| 299 | ブラケット | その他形状ブラケット | FDL | 18W | 1 | 該当なし | 昼白色
| 300 | ベースライト | トラフ型 | FLR | 40W | 1 | 75*1220 | 昼白色 | [9 empty] | ○ | ○
| 301 | ブラケット | 丸型ブラケット | LDS(ミニクリプトン) | 60W | 1 | 該当なし | 電球色 | [9 empty] | ○ | ○
| 302 | スクエア照明 | 埋込型 | FHP | 32W | 3 | □450 | 昼白色 | [9 empty] | ○ | ○
| 303 | ダウンライト | ユニバーサルダウンライト | J,JD,JR(ハロゲン) | 50W | 1 | φ150 | 電球色
| 304 | ブラケット | 角型ブラケット | FL | 40W | 1 | 該当なし | 昼白色
| 305 | ダウンライト | ダウンライト | FHT | 24W | 1 | φ150 | 電球色
| 306 | ブラケット | その他形状ブラケット | LDS(ミニクリプトン) | 40W | 1 | 該当なし | 昼白色
| 307 | スクエア照明 | 埋込型 | FPL | 55W | 4 | □600 | 昼白色
| 308 | シーリングライト | シーリングライト | FCL | 40W＋32W | 2 | 該当なし | 昼白色
| 309 | ベースライト | 埋込型 | FHF | 32W | 2 | 328*1274 | 昼白色 | [15 empty] | ○
| 310 | スポットライト | スポットライト | HID | 70W | 1 | 該当なし | 電球色
| 311 | ベースライト | 笠付きトラフ型 | FHF | 32W | 1 | 156*1220 | 昼白色 | [9 empty] | ○ | ○
| 312 | ベースライト | トラフ型 | FL | 20W | 1 | 75*633 | 昼白色 | [9 empty] | ○ | ○
| 313 | ブラケット | 丸型ブラケット | FCL | 32W | 1 | 該当なし | 昼白色 |  |  |  | W:300mm,L:300mm
| 314 | ベースライト | 笠付きトラフ型 | FHF | 32W | 2 | 156*1220 | 昼白色 | [9 empty] | ○ | ○
| 315 | 防犯灯・街路灯 | 街路灯 | HF(蛍光水銀灯) | 250W | 1 | 該当なし | 昼白色
| 316 | 高天井用照明 | 直付器具 | HF(蛍光水銀灯) | 400W | 1 | 該当なし | 温白色 | [12 empty] | ○ | ○
| 317 | ベースライト | 直付型 | FHF | 32W | 2 | 230*1250 | 昼白色 | [9 empty] | ○ | ○
| 318 | ベースライト | 直付型 | FHF | 16W | 1 | 150*632 | 昼白色 | [9 empty] | ○ | ○
| 319 | ベースライト | 埋込型 | FHF | 32W | 2 | 240*1254 | 昼白色 | [12 empty] | ○ |  |  | ○
| 320 | ベースライト | 埋込型 | FHF | 32W | 2 | 240*1254 | 昼白色 | [12 empty] | ○
| 321 | ベースライト | 黒板灯 | HF | 32 | 1 | 該当なし | 昼白色 |  |  |  | W:240mm,L:mm
| 322 | スポットライト | スポットライト | 該当なし | 該当なし | 該当なし | 該当なし | 電球色 | ハイビームランプ | Be110v120we
| 323 | ブラケット | 角型ブラケット | FHF | 32W | 1 | 該当なし | 昼白色 | [9 empty] | ○ | ○
| 324 | スクエア照明 | 埋込型 | FHP | 23W | 3 | □275 | 昼白色
| 325 | ベースライト | トラフ型 | FHF | 16W | 1 | 75*633 | 昼白色 | [12 empty] | ○
| 326 | ダウンライト | ダウンライト | 白熱球 | 60W | 1 | φ150 | 電球色 | [15 empty] | ○
| 327 | ベースライト | 埋込型 | FHF | 32W | 2 | 該当なし | 昼白色
| 328 | ブラケット | 丸型ブラケット | FCL | 32W | 1 | 該当なし | 温白色 |  |  |  | W:300mm,L:300mm
| 329 | スポットライト | スポットライト | JP,JPD(舞台照明用ハロゲン) | 該当なし | 該当なし | 該当なし | 電球色 | [14 empty] | ○ | ○
| 330 | ダウンライト | ダウンライト | J,JD,JR(ハロゲン) | 該当なし | 該当なし | 該当なし | 電球色 | [14 empty] | ○ | ○
| 331 | ベースライト | トラフ型 | FHF | 32W | 1 | 75*1220 | 昼白色 | [9 empty] | ○ | ○ |  | ○
| 332 | ベースライト | ウェールウォッシャー | 該当なし | 該当なし | 該当なし | 該当なし | 昼白色 | [9 empty] | ○ | ○
| 333 | ダウンライト | ダウンライト | FDL | 13W | 1 | φ150 | 昼白色 | [9 empty] | ○ | ○
| 334 | ブラケット | 角型ブラケット | FDL | 18W | 1 | 該当なし | 昼白色
| 335 | ベースライト | トラフ型 | LED | LED | 1 | 75*1220 | 昼白色 | [12 empty] | ○
| 336 | ベースライト | 埋込型 | LED | LED | 1 | 170*1274 | 昼白色
| 337 | ブラケット | 角型ブラケット | FL | 20W | 1 | 該当なし | 昼白色 |  |  |  | W:630mm,L:mm
| 338 | ベースライト | 埋込型 | LED | LED | 1 | 170*660 | 昼白色
| 339 | ベースライト | 埋込型 | FHF | 32W | 2 | 240*1254 | 昼白色 |  |  | W:220mm,L:mm
| 340 | ベースライト | 埋込型 | LED | LED | 2 | 240*660 | 昼白色
| 341 | ダウンライト | ユニバーサルダウンライト | J,JD,JR(ハロゲン) | 65W | 1 | φ150 | 電球色
| 342 | スクエア照明 | 埋込型 | FHP | 23W | 2 | □275 | 昼白色
| 343 | ベースライト | 黒板灯 | HF | 32 | 1 | 該当なし | 昼白色 |  |  | W:170mm,L:mm
| 344 | ブラケット | 丸型ブラケット | FCL | 30W | 1 | 該当なし | 昼白色
| 345 | 投光器 | 丸型投光器 | M,MF(マルチハロゲン) | 400W | 該当なし | 該当なし | 昼白色
| 346 | ベースライト | 埋込型 | LED | LED | 2 | 328*660 | 昼白色
| 347 | 高天井用照明 | 直付器具 | CM(セラメタ) | 360W | 1 | 該当なし | 昼白色
| 348 | ダウンライト | ダウンライト | J,JD,JR(ハロゲン) | 250W | 1 | φ200 | 電球色 | [15 empty] | ○
| 349 | ベースライト | トラフ型 | FLR | 40W | 1 | 75*1220 | 昼白色 | [9 empty] | ○
| 350 | ベースライト | 笠付きトラフ型 | FLR | 40W | 2 | 156*1220 | 昼白色 | [12 empty] | ○
| 351 | 非常灯 | 埋込 | LE(非常灯用電球) | 40W | 1 | Φ150 | 電球色
| 352 | ベースライト | 埋込型 | FLR | 40W | 3 | 300*1254 | 昼白色
| 353 | 階段通路誘導灯 | 壁直付 | FLR | 40W | 1 | 該当なし | 昼白色
| 354 | ベースライト | 埋込型 | FLR | 40W | 1 | 170*1254 | 昼白色 | [7 empty] | ○
| 355 | 間接照明 | 該当なし | 該当なし | 該当なし | 該当なし | 該当なし | 昼白色
| 356 | スクエア照明 | 埋込型 | FPL | 36W | 2 | □450 | 昼白色
| 357 | ベースライト | トラフ型 | FL | 15W | 1 | 75*461 | 昼白色
| 358 | ダウンライト | ダウンライト | FHT | 24W | 1 | φ150 | 昼白色
| 359 | 道路灯 | 道路灯 その他形状 | HF(蛍光水銀灯) | 100W | 1 | 該当なし | 昼白色
| 360 | ベースライト | 直付型 | FLR | 該当なし | 該当なし | 該当なし | 昼白色 |  |  | W:130mm,L:630mm
| 361 | ブラケット | 該当なし | 該当なし | 該当なし | 該当なし | 該当なし | 昼白色
| 362 | ダウンライト | ダウンライト | 該当なし | 該当なし | 該当なし | 該当なし | 電球色
| 363 | ベースライト | 直付型 | FLR | 40W | 3 | 該当なし | 昼白色 |  |  | W:330mm,L:mm
| 364 | スポットライト | スポットライト | 該当なし | 該当なし | 該当なし | 該当なし | 昼白色
| 365 | ベースライト | 埋込型 | FLR | 該当なし | 該当なし | 該当なし | 昼白色
| 366 | ブラケット | 丸型ブラケット | 該当なし | 該当なし | 該当なし | 該当なし | 電球色
| 367 | ベースライト | 直付型 | FLR | 該当なし | 該当なし | 該当なし | 昼白色 | [9 empty] | ○
| 368 | ベースライト | 直付型 | FLR | 40W | 2 | 230*1250 | 昼白色 | [12 empty] | ○
| 369 | ベースライト | 黒板灯 | FLR | 40 | 1 | 該当なし | 昼白色 | [12 empty] | ○
| 370 | 防犯灯・街路灯 | 街路灯 | 該当なし | 該当なし | 該当なし | 該当なし | 昼白色
| 371 | ベースライト | トラフ型 | FLR | 該当なし | 該当なし | 該当なし | 昼白色 | [9 empty] | ○ |  |  | ○
| 372 | ベースライト | 笠付きトラフ型 | FLR | 40W | 1 | 156*1220 | 昼白色 | [9 empty] | ○ |  |  | ○
| 373 | ブラケット | 角型ブラケット | 該当なし | 該当なし | 該当なし | 該当なし | 電球色
| 374 | ベースライト | 埋込型 | FLR | 40W | 3 | 300*1254 | 昼白色 | [6 empty] | 3.5m
| 375 | 誘導灯 | 通路誘導灯 | FL(大型) | 40W | 1 | 壁直付・一般 | 0
| 376 | 非常灯 | 埋込 | 該当なし | 該当なし | 該当なし | 該当なし | 昼白色
| 377 | 高天井用照明 | 直付器具 | HF(蛍光水銀灯) | 該当なし | 該当なし | 該当なし | 温白色 | [6 empty] | 3.6m
| 378 | 高天井用照明 | 直付器具 | 該当なし | 該当なし | 該当なし | 該当なし | 昼白色 | [6 empty] | 7.9m
| 379 | スポットライト | スポットライト | 該当なし | 該当なし | 該当なし | 該当なし | 該当なし | [6 empty] | 5.2m
| 380 | ベースライト | トラフ型 | FL | 40W | 2 | 75*1220 | 昼白色
| 381 | ベースライト | 直付型 | LED | LED | 1 | 230*1250 | 昼白色
| 382 | ベースライト | 埋込型 | FL | 40W | 2 | 328*1274 | 昼白色
| 383 | ベースライト | 埋込型 | FL | 40W | 3 | 300*1254 | 昼白色
| 384 | ダウンライト | ダウンライト | 白熱球 | 60W | 1 | φ200 | 昼白色
| 385 | スクエア照明 | 直付型 | FLR | 40W | 4 | 該当なし | 昼白色
| 386 | ベースライト | 埋込型 | FL | 40W | 2 | 240*1254 | 昼白色
| 387 | ベースライト | トラフ型 | FL | 20W | 1 | 75*633 | 昼白色 | [12 empty] | ○
| 388 | ベースライト | 埋込型 | FL | 40W | 1 | 170*1254 | 昼白色
| 389 | 高天井用照明 | 直付器具 | HF(蛍光水銀灯) | 250W | 1 | 該当なし | 昼白色
| 390 | ベースライト | トラフ型 | LED | LED | 1 | 75*633 | 昼白色
| 391 | 投光器 | ライトアップ照明 | M,MF(マルチハロゲン) | 250W | 1 | 該当なし | 昼白色
| 392 | 防犯灯・街路灯 | 防犯灯 | HF(蛍光水銀灯) | 40W | 1 | 該当なし | 昼白色
| 393 | ベースライト | 直付型 | LED | LED | 1 | 150*1250 | 昼白色 | LED | 三菱
| 394 | ベースライト | ウェールウォッシャー | LED | LED | 1 | 115*1230 | 昼白色 | LED | 三菱
| 395 | ペンダントライト | ペンダントライト | LED | LED | 1 | 該当なし | 電球色 | E17 | 三菱
| 396 | ベースライト | 直付型 | LED | LED | 1 | 120*632 | 昼白色 | LED | 三菱
| 397 | ベースライト | 埋込型 | LED | LED | 2 | 328*1274 | 昼白色 | LED | 三菱
| 398 | ダウンライト | ダウンライト | LED | LED | 1 | φ150 | 昼白色 | LED | 三菱
| 399 | ベースライト | 埋込型 | FHF | 32W | 1 | 170*1254 | 昼白色 | HF32 |  | W:170mm,L:mm
| 400 | ベースライト | ウェールウォッシャー | 該当なし | 該当なし | 該当なし | 該当なし | 昼白色 | HF32
| 401 | ベースライト | 笠付きトラフ型 | FLR | 40W | 2 | 156*1220 | 昼白色 | FLR40 | [6 empty] | ○
| 402 | ベースライト | ウェールウォッシャー | 該当なし | 該当なし | 該当なし | 該当なし | 昼白色 | HF32 | [6 empty] | ○
| 403 | ベースライト | 直付型 | FL | 20W | 1 | 150*632 | 昼白色 | FL20 | [8 empty] | ○ | ○
| 404 | ベースライト | 直付型 | FHF | 32W | 1 | 150*1250 | 昼白色 | HF32 | [8 empty] | ○ | ○
| 405 | ブラケット | 角型ブラケット | FL | 20W | 1 | 該当なし | 昼白色 | FL20
| 406 | ベースライト | 直付型 | FHF | 32W | 1 | 150*1250 | 昼白色 | HF32
| 407 | ベースライト | 直付型 | FL | 20W | 2 | 230*632 | 昼白色 | FL20 | [8 empty] | ○ | ○
| 408 | ダウンライト | ダウンライト | LED | LED | 1 | φ150 | 昼白色 | LED
| 409 | 高天井用照明 | 直付器具 | HF(蛍光水銀灯) | 700W | 1 | 該当なし | 昼白色 | [13 empty] | ○
| 410 | ベースライト | トラフ型 | FL | 40W | 1 | 75*1220 | 昼白色
| 411 | ダウンライト | ダウンライト | J,JD,JR(ハロゲン) | 90W | 1 | φ200 | 電球色
| 412 | ブラケット | 丸型ブラケット | FCL | 30W | 1 | 該当なし | 昼白色 |  |  |  | W:300mm,L:300mm
| 413 | ダウンライト | ダウンライト | FHT | 32W | 1 | φ150 | 昼白色
| 414 | 高天井用照明 | 直付器具 | M,MF(マルチハロゲン) | 200W | 1 | 該当なし | 白色 | [12 empty] | ○ | ○
| 415 | 高天井用照明 | 直付器具 | LED | LED | 1 | 該当なし | 昼白色 | [12 empty] | ○ | ○
| 416 | ベースライト | 埋込型 | FLR | 40W | 1 | 190*1254 | 昼白色
| 417 | ベースライト | 直付型 | FL | 20W | 1 | 150*632 | 昼白色 | [9 empty] | ○ | ○
| 418 | ブラケット | その他形状ブラケット | 該当なし | 該当なし | 該当なし | 該当なし | 昼白色 | HF40 | [8 empty] | ○ | ○
| 419 | ダウンライト | ユニバーサルダウンライト | ミニクリプトン | 100W | 1 | φ175 | 電球色
| 420 | ベースライト | 黒板灯 | FLR | 40 | 1 | 該当なし | 昼白色 |  |  | W:290mm,L:mm
| 421 | ベースライト | トラフ型 | FL | 20W | 1 | 75*633 | 昼白色 | [9 empty] | ○ |  |  | ○
| 422 | ダウンライト | ダウンライト | 白熱球 | 60W | 1 | □150 | 昼白色
| 423 | ベースライト | 黒板灯 | HF | 32 | 1 | 該当なし | 昼白色 |  |  |  | W:200mm,L:mm
| 424 | ダウンライト | ダウンライト | 白熱球 | 100W | 1 | φ150 | 電球色
| 425 | ペンダントライト | ペンダントライト | FCL | 40W＋30W | 1 | 該当なし | 昼白色
| 426 | ベースライト | 黒板灯 | FLR | 40 | 1 | 該当なし | 昼白色 |  |  | W:240mm,L:mm | W:260mm,L:mm
| 427 | 防犯灯・街路灯 | 防犯灯 | HF(蛍光水銀灯) | 80W | 1 | 該当なし | 昼白色
| 428 | スクエア照明 | 直付型 | 該当なし | 該当なし | 該当なし | 該当なし | 昼白色 | 水銀灯100W
| 429 | ダウンライト | ユニバーサルダウンライト | J,JD,JR(ダイクロハロゲン) | 100W | 1 | φ150 | 電球色
| 430 | スクエア照明 | 埋込型 | 該当なし | 該当なし | 該当なし | 該当なし | 昼白色 | E26 |  | W:200mm,L:mm
| 431 | ブラケット | 角型ブラケット | LDS(ミニクリプトン) | 60W | 1 | 該当なし | 昼白色
| 432 | ダウンライト | ダウンライト | LED | LED | 1 | φ400 | 昼白色 | [12 empty] | ○
| 433 | ベースライト | 直付型 | FHF | 32W | 1 | 150*1250 | 温白色
| 434 | ダウンライト | ダウンライト | LED | LED | 1 | φ125 | 温白色
| 435 | ブラケット | 角型ブラケット | LED | LED | 1 | 該当なし | 温白色 |  |  |  | W:40mm,L:90mm
| 436 | ブラケット | 丸型ブラケット | LDS(ミニクリプトン) | 60W | 1 | 該当なし | 温白色 |  |  |  | W:350mm,L:350mm
| 437 | 防犯灯・街路灯 | 街路灯 | HF(蛍光水銀灯) | 200W | 2 | 該当なし | 昼白色
| 438 | 防犯灯・街路灯 | 街路灯 | LED | LED | 1 | 該当なし | 昼白色 | [6 empty] | 6m
| 439 | 非常灯 | 埋込 | LE(非常灯用電球) | 40W | 1 | Φ150 | 昼白色
| 440 | スクエア照明 | 埋込型 | FPL | 27W | 2 | □275 | 昼白色 |  |  | W:250mm,L:mm | W:270mm,L:mm
| 441 | ダウンライト | ダウンライト | 白熱球 | 60W | 1 | φ175 | 電球色
| 442 | ベースライト | 笠付きトラフ型 | FLR | 40W | 3 | 該当なし | 昼白色
| 443 | ベースライト | トラフ型 | FL | 20W | 2 | 75*633 | 昼白色 | [11 empty] | ○
| 444 | ベースライト | 埋込型 | FLR | 40W | 1 | 190*1254 | 昼白色 | [7 empty] | ○
| 445 | ブラケット | 丸型ブラケット | FCL | 32W | 1 | 該当なし | 昼白色 | [9 empty] | ○
| 446 | ダウンライト | ダウンライト | FDL | 13W | 1 | □150 | 電球色
| 447 | 非常灯 | 埋込 | JE(非常灯用ハロゲン) | 9W | 1 | □150 | 温白色 |  |  | W:100mm,L:mm
| 448 | 非常灯 | 埋込 | JE(非常灯用ハロゲン) | 9W | 1 | □200 | 昼白色
| 449 | ベースライト | 埋込型 | FLR | 40W | 4 | 該当なし | 昼白色 |  |  | W:580mm,L:mm | W:630mm,L:mm
| 450 | スポットライト | スポットライト | IL | 100W | 2 | 該当なし | 電球色
| 451 | ベースライト | 直付型 | FL | 40W | 2 | 230*1250 | 昼白色 | [12 empty] | ○
| 452 | ベースライト | 直付型 | FL | 20W | 3 | 該当なし | 昼白色
| 453 | ダウンライト | ダウンライト | J,JD,JR(ダイクロハロゲン) | 60W | 1 | φ150 | 昼白色
| 454 | スクエア照明 | 埋込型 | FHP | 32W | 2 | □350 | 昼白色
| 455 | ダウンライト | ユニバーサルダウンライト | ミニクリプトン | 100W | 1 | φ217 | 電球色

## 別紙2_2①_付帯施設情報
別紙2_2①_付帯施設情報
| 令和8年度交換作業（1期）No. | 所管局 | 所管課 | 照明設備名称（路線名等） | 所在地 | 灯数（灯） | 基数（基） | 灯数・基数の備考
| 1 | 若林区 | 道路課 | 南小泉排水ポンプ場 | 仙台市若林区文化町7-35 | 4
| 2 | 若林区 | 道路課 | 北目町ポンプ場 | 仙台市若林区新寺1丁目1-50 | 4
| 3 | 教育局 | 文化財課 | 国史跡遠見塚古墳外灯・屋外トイレ照明 | 仙台市若林区遠見塚地内 | 6 | 6
Note on G2: 作成者: 灯具（ランプ）の数
Note on H2: 作成者: 柱などの数

## 別紙2_2②部屋別器具情報（付帯施設）
別紙2_2②部屋別器具情報（付帯施設）
| R8業務委託番号 | 施設名 | 施設別照明器具記号 ※同じ記号でも施設毎に示す照明器具が異なる | 照明器具No ※統合器具一覧参照 | フロア | 部屋名 | 天井高さ (m) | カテゴリ | 灯数 | 色温度 | 器具形状 | 寸法タイプ | 器具 台数(台) | 総ランプ 数(本) | 光源種類 | 明るさ | ランプ品番 | 器具品番 | 埋込寸法 | 器具外寸 | 器具内寸 | 器具深さ | 取り付け高さ | 工法 | バッテリー付 | ミニ球付 | 防水 | 防湿 | 防爆 | ガード付 | リフター付 | 間接照明 | 制御 | 備考
| 1 | 南小泉排水ポンプ場 | A | 1 | ポンプ場 | ポンプ場 | 3 | ベースライト | 2 | 昼白色 | 笠付きトラフ型 | 156*1220 | 4 | 8 | FLR | 40W | [7 empty] | 指定なし
| 2 | 北目町ポンプ場 | A | 2 | 1F | ポンプ場 | 3 | ベースライト | 1 | 昼白色 | 直付型 | 150*1250 | 1 | 1 | FLR | 40W | [7 empty] | 指定なし
| 2 | 北目町ポンプ場 | B | 3 | 1F | ポンプ場 | 3 | ベースライト | 1 | 昼白色 | 直付型 | 150*1250 | 2 | 2 | FLR | 40W | [7 empty] | 指定なし | ○
| 2 | 北目町ポンプ場 | A | 2 | 2F | ポンプ場 | 3 | ベースライト | 1 | 昼白色 | 直付型 | 150*1250 | 1 | 1 | FLR | 40W | [7 empty] | 指定なし
| 2 | 北目町ポンプ場 | B | 3 | 2F | ポンプ場 | 3 | ベースライト | 1 | 昼白色 | 直付型 | 150*1250 | 2 | 2 | FLR | 40W | [7 empty] | 指定なし | ○
| 3 | 国史跡遠見塚古墳外灯・屋外トイレ | A | 4 | 屋外 | 外灯 | 3 | 防犯灯・街路灯 | 1 | 昼白色 | 街路灯 | 該当なし | 6 | 6 | HF(蛍光水銀灯) | 100W | [7 empty] | 指定なし
| 3 | 国史跡遠見塚古墳外灯・屋外トイレ | B | 5 | 屋外 | 屋外トイレ | 3 | ブラケット | 1 | 昼白色 | 角型ブラケット | 該当なし | 4 | 4 | FL | 20W | [7 empty] | 指定なし

## 別紙2_2③_統合器具一覧（付帯施設）
別紙2_2③_統合器具一覧（付帯施設）
| 照明器具No | カテゴリ | 形状 | 光源種類 | 明るさ | 灯数 | 寸法タイプ | 色温度(光色) | ランプ品番 | 器具品番 | 埋込寸法 | 器具外寸 | 器具内寸 | 器具深さ | 取り付け高さ | バッテリー付 | ミニ球付 | 防水 | 防湿 | 防爆 | ガード付 | リフター付 | 間接照明 | 制御
| 1 | ベースライト | 笠付きトラフ型 | FLR | 40W | 2 | 156*1220 | 昼白色
| 2 | ベースライト | 直付型 | FLR | 40W | 1 | 150*1250 | 昼白色
| 3 | ベースライト | 直付型 | FLR | 40W | 1 | 150*1250 | 昼白色 | [7 empty] | ○
| 4 | 防犯灯・街路灯 | 街路灯 | HF(蛍光水銀灯) | 100W | 1 | 該当なし | 昼白色
| 5 | ブラケット | 角型ブラケット | FL | 20W | 1 | 該当なし | 昼白色