## 全体
令和４年度 発注予定工事一覧（ 当初公表分） 照会・回答リスト |  | 令和４年度 発注予定工事一覧（３月公表分）
１ ＷＴＯ該当案件：２件 ２ 制限付き一般競争入札（１億円以上）：１３８件 ３ 制限付き一般競争入札（５０００万円以上１億円未満）：６８件 ４ 制限付き一般競争入札（１０００万円以上５０００万円未満）：３５１件 ５ 指名競争入札：９３件
※２つ以上の工種が記載されているものについては，発注予定公表段階でいずれの工種となるか未確定の工事です。
total | 入札方法 | 工事所管局区 | ＮＯ． | 工 事 名 称 | 工 種 | 工 事 場 所 | 工 期 （期 間） | 工 事 の 概 要 | 発注予定月
1 | 1 | 都市整備局 | 1 | 仙台市鶴ケ谷第二市営住宅団地再整備事業（建設第一工区）新築工事（A-2工区） | 鉄骨鉄筋コンクリート建築工事 | 宮城野区鶴ケ谷六丁目４番地 | 20 | 仙台市鶴ケ谷第二市営住宅団地再整備事業（建設第一工区）A-2棟（RC造10階建延床面積8,537平方ｍ）及び集会所（W造平屋建延床面積150平方ｍ）の新築工事一式 | 9
2 | 1 | 建設局 | 2 | （都）南小泉茂庭線（宮沢橋工区）橋梁上部工工事 | 鋼橋上部工事 | 太白区根岸町地内～若林区堰場地内 | 42 | 橋長Ｌ＝１４５．８ｍ、幅員W＝２５．８m 工場製作及び架設工V＝１，５８０ｔ、支承工n＝１５、橋面工Ａ＝３，６１２平方ｍ、付属工一式 | 4
3 | 2 | 健康福祉局 | 1 | 新形式墓所整備工事 | 鉄骨鉄筋コンクリート建築工事 | 泉区朴沢字九ノ森 地内 | 8 | 合葬式墓所（ＲＣ造地下１階建・延床面積２００平方ｍ）及び外構の新築工事一式 | 5
4 | 2 | 環境局 | 2 | （旧）延寿粗大ごみ処理施設解体工事 | 家屋解体工事 | 泉区福岡字延寿地内 | 9 | 建屋解体・機器解体・煙突解体・外構等解体撤去及びそれらに伴うダイオキシン類等除染作業 | 4
5 | 2 | 都市整備局 | 3 | 令和４年度仙台市郡山市営住宅6-6棟エレベーター設備改修工事 | その他機械器具設置工事 | 太白区郡山六丁目6番6 | 9 | 郡山市営住宅６－６棟のエレベーター設備（３基）の改修工事 | 4
6 | 2 | 都市整備局 | 4 | 仙台市広瀬文化センター舞台機構設備改修工事 | その他機械器具設置工事 | 青葉区下愛子字観音堂５番地 | 9 | 仙台市広瀬文化センター（ホール６０５席）の舞台機構設備（昇降装置、滑車、ロープ、制御機器等）改修工事一式 | 4
7 | 2 | 都市整備局 | 5 | 仙台駅東口地下自転車等駐車場泡消火設備改修工事 | 消防施設工事 | 宮城野区榴岡一丁目地内 | 8 | 仙台駅東口地下自転車等駐車場（ＲＣ造、地上１階・地下１階、延床面積３，３３４．３９平方ｍ）の泡消火設備改修工事一式 | 4
8 | 2 | 都市整備局 | 6 | 仙台市鶴ケ谷第二市営住宅団地再整備事業（建設第一工区）新築造成工事 | 土木工事 | 宮城野区鶴ケ谷六丁目４番地 | 10 | 造成工：１式，擁壁工：１式，下水道管路敷設工：１式 | 5
9 | 2 | 都市整備局 | 7 | 議会機能仮移転に伴う本庁舎７・８階内部改修工事 | 鉄骨鉄筋コンクリート建築工事 | 青葉区国分町三丁目７－１ | 11 | 本庁舎７・８階（改修面積４０００平方ｍ）の内部改修工事一式 | 5
10 | 2 | 都市整備局 | 8 | 仙台市児童相談所大規模改修及び増築工事 | 鉄骨鉄筋コンクリート建築工事 | 青葉区東照宮一丁目18番1号 | 17 | 児童相談所（ＲＣ造、２階建、延床面積３，８８３．２平方ｍ）の大規模改修工事（外壁・防水・内部（トイレ改修含む））及び、一時保護棟（Ｓ造、２階建、延床面積６１２．３２平方ｍ）渡り廊下（Ｓ造、１階建、延床面積８．５９平方ｍ）増築工事一式 | 5
11 | 2 | 都市整備局 | 9 | 仙台市出花体育館 大規模改修工事 | 鉄骨鉄筋コンクリート建築工事 | 宮城野区出花一丁目１３番地の７ | 8 | 出花体育館（ＲＣ造一部S造、１階建、延床面積１，３３９平方ｍ）の大規模改修工事（外壁・防水・内部（トイレ改修含む））一式 | 5
12 | 2 | 都市整備局 | 10 | せんだい演劇工房１０－ＢＯＸ増築及びひろびろトイレ等改修工事 | 鉄骨鉄筋コンクリート建築工事 | 若林区卸町二丁目12-9 | 7 | せんだい演劇工房１０－ＢＯＸの増築工事（Ｓ造平屋建て 延べ面積約３１８平方ｍ）及び既存棟（Ｓ造平屋建て 延べ面積５８３．２平方ｍ）ひろびろトイレ等改修工事 一式 | 5
13 | 2 | 都市整備局 | 11 | 仙台市原町コミュニティ・センター等複合施設大規模改修工事 | 鉄骨鉄筋コンクリート建築工事 | 宮城野区原町一丁目３番54号 | 18 | 仙台市原町コミュニティ・センター及び宮城野消防署原町出張所並びに宮城野消防団原町分団機械器具置場の増築を伴う大規模改修工事(RC造一部鉄骨造３階建て1597.62平方ｍ)の建築工事一式 | 5
14 | 2 | 都市整備局 | 12 | 仙台市若林区役所大規模改修工事 | 鉄骨鉄筋コンクリート建築工事 | 若林区保春院前丁３－１ | 51 | 若林区役所（ＳＲＣ造、６階建、地下１階建、延床面積１０，９８３平方ｍ）の大規模改修工事（外壁・防水・内部（トイレ改修含む））一式 | 5
15 | 2 | 都市整備局 | 13 | 仙台市若林区役所庁舎南側執務室増築工事 | 鉄骨鉄筋コンクリート建築工事 | 若林区保春院前丁３－１ | 15 | 庁舎増築（計画部分：S造，地上２階建て，床面積395.34平方ｍ）及び庁舎増築に伴う内外部改修工事一式 | 5
16 | 2 | 都市整備局 | 14 | 仙台市立東六番丁小学校及び東六番丁児童館増改築工事 | 鉄骨鉄筋コンクリート建築工事 | 青葉区宮町一丁目２－１ | 12 | 東六番丁小学校及び東六番丁児童館（ＲＣ造一部Ｓ造，地上５階建て，延床面積７，４３８平方ｍ）の増改築工事一式，外構工事一式 | 5
17 | 2 | 都市整備局 | 15 | 仙台市立枡江小学校校舎及び屋内運動場長寿命化改修工事 | 鉄骨鉄筋コンクリート建築工事 | 宮城野区枡江１５－１ | 20 | 校舎（ＲＣ造、４階建、延床面積４，８１０．３０平方ｍ）・屋内運動場（ＲＣ造、２階建、延床面積９１５平方ｍ）の長寿命化改修工事（外壁・防水・内部（トイレ改修含む））一式 | 5
18 | 2 | 都市整備局 | 16 | 仙台市立寺岡中学校校舎等長寿命化改修工事 | 鉄骨鉄筋コンクリート建築工事 | 泉区寺岡2丁目13番地の1 | 20 | 寺岡中学校校舎（ＲＣ造、４階建、延床面積５，７６３平方ｍ）、屋内運動場（ＲＣ造一部Ｓ造、２階建、延床面積１，３１９平方ｍ）及び柔剣道場（Ｓ造、１階建、延床面積３８０平方ｍ）の長寿命化改修工事（外壁・防水・内部（トイレ改修含む））一式 | 5
19 | 2 | 都市整備局 | 17 | 仙台市将監市民センター・将監老人憩の家・将監児童センター解体工事 | 家屋解体工事 | 泉区将監八丁目2番1号外 | 8 | 将監市民センター（鉄筋コンクリート造 ２階建て，延床面積１，４９８平方ｍ)，将監老人憩の家（木造平屋、１５８平方ｍ），将監児童センター（鉄筋コンクリート造平屋，３７２平方ｍ）等の解体工事一式 | 5
20 | 2 | 都市整備局 | 18 | 議会機能仮移転に伴う本庁舎７・８階内部改修電気設備工事 | 電気設備工事 | 青葉区国分町三丁目７－１ | 11 | 本庁舎７・８階（改修面積４０００平方ｍ）の内部改修電気設備工事一式 | 5
21 | 2 | 都市整備局 | 19 | 令和４年度エル・パーク仙台舞台照明設備改修工事 | 電気設備工事 | 青葉区一番町4丁目11-1 141ビル（仙台三越定禅寺通り館）6階 | 8 | エル・パーク仙台（ＳＲＣ造地上６階・地下３階 延床面積３９００．２１平方ｍ）ギャラリーホール及びスタジオホールの舞台照明設備改修工事一式 | 5
22 | 2 | 都市整備局 | 20 | 仙台市中央卸売市場食肉市場と畜場棟耐震補強改修工事に伴う切り回し電気設備工事 | 電気設備工事 | 宮城野区扇町六丁目3番6号 | 8 | 仙台市中央卸売市場食肉市場と畜場棟耐震補強改修工事に伴う切り回し電気設備工事一式 | 5
23 | 2 | 都市整備局 | 21 | 仙台国際センター会議棟受変電設備改修工事 | 電気設備工事 | 青葉区青葉山無番地 | 7 | 仙台国際センター会議棟の受変電設備改修工事一式 | 5
24 | 2 | 都市整備局 | 22 | 仙台市立枡江小学校校舎長寿命化改修電気設備工事 | 電気設備工事 | 宮城野区枡江１５－１ | 20 | 校舎（ＲＣ造、４階建、延床面積４，８１０．３０平方ｍ）・屋内運動場（ＲＣ造、２階建、延床面積９１５平方ｍ）の長寿命化改修電気設備工事一式 | 5
25 | 2 | 都市整備局 | 23 | 仙台市立寺岡中学校校舎等長寿命化改修電気設備工事 | 電気設備工事 | 泉区寺岡2丁目13番地の1 | 20 | 寺岡中学校校舎（ＲＣ造、４階建、延床面積５，７６３平方ｍ）、屋内運動場（ＲＣ造一部Ｓ造、２階建、延床面積１，３１９平方ｍ）及び柔剣道場（Ｓ造、１階建、延床面積３８０平方ｍ）の大規模改修電気設備工事 | 5
26 | 2 | 都市整備局 | 24 | 令和４年度仙台市中央卸売市場受変電設備改修工事 | 電気設備工事 | 若林区卸町四丁目3番地の1 | 7 | 仙台市中央卸売市場管理棟及び中央棟の受変電設備改修工事一式 | 5
27 | 2 | 都市整備局 | 25 | 議会機能仮移転に伴う本庁舎７・８階内部改修機械設備工事 | 給排水衛生冷暖房工事 | 青葉区国分町三丁目７－１ | 11 | 本庁舎７・８階（改修面積４０００平方ｍ）の内部改修機械設備工事一式 | 5
28 | 2 | 都市整備局 | 26 | 仙台市原町コミュニティ・センター等複合施設大規模改修機械設備工事 | 給排水衛生冷暖房工事 | 宮城野区原町一丁目３番54号 | 18 | 仙台市原町コミュニティ・センター及び宮城野消防署原町出張所並びに宮城野消防団原町分団機械器具置場の増築を伴う大規模改修工事(ＲＣ造一部鉄骨造３階建て１５９７．６２平方ｍ)の機械設備工事一式 | 5
29 | 2 | 都市整備局 | 27 | 仙台市若林区役所大規模改修機械設備工事 | 給排水衛生冷暖房工事 | 若林区保春院前丁３－１ | 43 | 若林区役所（ＳＲＣ造、６階建、地下１階建、延床面積１０，９８３平方ｍ）の大規模改修に伴う機械設備工事一式 | 5
30 | 2 | 都市整備局 | 28 | 仙台市立枡江小学校校舎及び屋内運動場長寿命化改修機械設備工事 | 給排水衛生冷暖房工事 | 宮城野区枡江１５－１ | 20 | 校舎（ＲＣ造、４階建、延床面積４，８１０．３０平方ｍ）・屋内運動場（ＲＣ造、２階建、延床面積９１５平方ｍ）の大規模改修機械設備工事一式 | 5
31 | 2 | 都市整備局 | 29 | 仙台市立寺岡中学校校舎等長寿命化改修機械設備工事 | 給排水衛生冷暖房工事 | 泉区寺岡2丁目13番地の1 | 20 | 寺岡中学校校舎（ＲＣ造、４階建、延床面積５，７６３平方ｍ）、屋内運動場（ＲＣ造一部Ｓ造、２階建、延床面積１，３１９平方ｍ）及び柔剣道場（Ｓ造、１階建、延床面積３８０平方ｍ）の大規模改修機械設備工事 | 5
32 | 2 | 都市整備局 | 30 | 令和４年度エル・パーク仙台舞台機構設備改修工事 | その他機械器具設置工事 | 青葉区一番町4丁目11-1 141ビル（仙台三越定禅寺通り館）6階 | 8 | エル・パーク仙台（ＳＲＣ造地上６階・地下３階 延床面積３９００．２１平方ｍ）ギャラリーホール及びスタジオホールの舞台機構設備改修工事一式 | 5
33 | 2 | 都市整備局 | 31 | 令和４年度仙台市四郎丸東市営住宅３棟外壁等改修工事 | 鉄骨鉄筋コンクリート建築工事 | 太白区四郎丸字新田２３番地の１ | 9 | 四郎丸東市営住宅３棟（ＲＣ造・１０階建）の外壁（施工面積１２，２８４平方ｍ）及び屋上防水（施工面積１，１８１平方ｍ）等改修工事一式 | 6
34 | 2 | 都市整備局 | 32 | 仙台市立沖野東小学校校舎及び屋内運動場長寿命化改修工事 | 鉄骨鉄筋コンクリート建築工事 | 若林区沖野字高野南89 | 18 | 沖野東小学校校舎（ＲＣ造、４階建、延床面積４，６４４.２４平方ｍ）及び屋内運動場（Ｓ造、１階建、延床面積９１５平方ｍ）の長寿命化改修工事（外壁・防水・内部（トイレ改修含む））一式 | 6
35 | 2 | 都市整備局 | 33 | 仙台市立中山小学校校舎等解体工事 | 家屋解体工事 | 青葉区中山一丁目6-1 | 8 | 仙台市立中山小学校の校舎（鉄筋コンクリート造 ３階建て ４，８５０平方ｍ）等の解体工事一式 | 6
36 | 2 | 都市整備局 | 34 | 仙台市立長町中学校校舎等解体工事 | 家屋解体工事 | 太白区鹿野一丁目８番１号 | 7 | 校舎（ＲＣ造，地上４階，床面積６，９３７平方ｍ）の解体工事一式（アスベスト除去工事を含む） | 6
37 | 2 | 都市整備局 | 35 | 仙台市立沖野東小学校校舎及び屋内運動場長寿命化改修機械設備工事 | 給排水衛生冷暖房工事 | 若林区沖野字高野南89 | 18 | 沖野東小学校校舎（ＲＣ造、４階建、延床面積４，６４４平方ｍ）及び屋内運動場（Ｓ造、１階建、延床面積９１５平方ｍ）の長寿命化機械設備改修工事一式 | 6
38 | 2 | 都市整備局 | 36 | 仙台市支倉保育所及び仙台市障害者相談支援事務所大規模改修工事 | 鉄骨鉄筋コンクリート建築工事 | 青葉区支倉町２－３５ | 10 | 仙台市支倉保育所（ＲＣ造２階建 延べ面積８９２．７６平方ｍ）及び仙台市障害者相談支援事務所（ＲＣ造３階建 延べ面積５０６．７６平方ｍ）の大規模改修工事及び支倉保育所における調理室前室、ベビーカー置場増築工事一式 | 7
39 | 2 | 都市整備局 | 37 | 仙台市宮城広瀬総合運動場温水プール大規模改修工事 | 鉄骨鉄筋コンクリート建築工事 | 青葉区上愛子字松原３９番地の１ | 11 | 宮城広瀬総合運動場温水プール（ＲＣ造、２階建、延床面積１，５９６平方ｍ）の大規模改修工事（外壁・防水・内部（トイレ改修含む））一式 | 7
40 | 2 | 都市整備局 | 38 | 令和４年度仙台市高砂西市営住宅G-1，L-1棟エレベーター設置及び外壁等改修工事 | 鉄骨鉄筋コンクリート建築工事 | 宮城野区福室六丁目１９番１３、１９番１５ | 15 | 仙台市高砂(西）市営住宅Ｇ－１，Ｌ－１棟エレベーター設置（Ｓ造４階建て、施工面積１５２０．８平方ｍ）及び、高砂（西）市営住宅Ｌ－１棟の外壁及び屋上防水等改修工事一式 | 7
41 | 2 | 都市整備局 | 39 | 仙台市立東長町小学校校舎増築工事 | 鉄骨鉄筋コンクリート建築工事 | 太白区郡山6丁目5番1号 | 15 | 仙台市立東長町小学校の校舎（校舎増築部：RC造4階建 延床面積3,194.92平方ｍ）の増築工事一式 | 7
42 | 2 | 都市整備局 | 40 | 仙台市立仙台高等学校校舎等長寿命化改修工事 | 鉄骨鉄筋コンクリート建築工事 | 青葉区国見六丁目５２－１ | 28 | 仙台高等学校校舎（普通教室棟 ＲＣ造、４階建、延床面積６，４５９平方ｍ）第一屋内運動場（Ｓ造、２階建、延床面積２，３１８平方ｍ）第二屋内運動場（Ｓ造、２階建、延床面積１，３３８平方ｍ）生徒会館（ＲＣ造、３階建、延床面積１，０５７平方ｍ）の長寿命化改修工事一式（外壁・防水・内部（トイレ改修含む）） | 7
43 | 2 | 都市整備局 | 41 | 仙台市児童相談所大規模改修及び増築電気設備工事 | 電気設備工事 | 青葉区東照宮一丁目18番1号 | 18 | 児童相談所（ＲＣ造、２階建、延床面積３，８６０平方ｍ）の大規模改修及び増築棟（Ｓ造、２階建、延床面積６１２．３２平方ｍ）の増築に係る電気設備工事一式 | 7
44 | 2 | 都市整備局 | 42 | 仙台市立東長町小学校校舎増築電気設備工事 | 電気設備工事 | 太白区郡山6丁目5番1号 | 18 | 仙台市立東長町小学校の校舎（校舎増築部：ＲＣ造４階建 延床面積３，１９４．９２平方ｍ）の増築電気設備工事一式 | 7
45 | 2 | 都市整備局 | 43 | 仙台市立東六番丁小学校及び東六番丁児童館増改築電気設備工事 | 電気設備工事 | 青葉区宮町一丁目２－１ | 18 | 東六番丁小学校及び東六番丁児童館（ＲＣ造一部Ｓ造，地上５階建て，延床面積７，４３８平方ｍ）の増改築電気設備工事一式 | 7
46 | 2 | 都市整備局 | 44 | 仙台市葛岡斎場氷蓄熱チラーユニット更新機械設備工事 | 給排水衛生冷暖房工事 | 青葉区郷六字葛岡１０番地 | 8 | 氷蓄熱チラーユニット２組の更新工事一式 | 7
47 | 2 | 都市整備局 | 45 | 仙台市児童相談所大規模改修及び増築機械設備工事 | 給排水衛生冷暖房工事 | 青葉区東照宮一丁目18番1号 | 18 | 児童相談所（ＲＣ造、２階建、延床面積３，８６０平方ｍ）の大規模改修及び一時保護棟（Ｓ造、２階建、延床面積６１２．３２平方ｍ）の増築機械設備工事一式 | 7
48 | 2 | 都市整備局 | 46 | 仙台市宮城広瀬総合運動場 温水プール大規模改修機械設備工事 | 給排水衛生冷暖房工事 | 青葉区上愛子字松原３９番地の１ | 11 | 宮城広瀬総合運動場温水プール（ＲＣ造、２階建、延床面積１，５９６平方ｍ）の大規模改修機械設備工事一式 | 7
49 | 2 | 都市整備局 | 47 | 仙台市立東六番丁小学校及び東六番丁児童館増改築機械設備工事 | 給排水衛生冷暖房工事 | 青葉区宮町一丁目２－１ | 18 | 東六番丁小学校及び東六番丁児童館（ＲＣ造一部Ｓ造，地上５階建て，延床面積７，４３８平方ｍ）の増改築機械設備工事一式 | 7
50 | 2 | 都市整備局 | 48 | 仙台市高森市民センター大規模改修工事 | 鉄骨鉄筋コンクリート建築工事 | 泉区高森六丁目１番２号 | 11 | 高森市民センター（ＲＣ造、２階建、延床面積１４９９．９平方ｍ）の大規模改修工事（外壁・防水・内部（トイレ改修含む））一式 | 8
51 | 2 | 都市整備局 | 49 | 令和４年度仙台市中田市営住宅1,2棟外壁等改修工事 | 鉄骨鉄筋コンクリート建築工事 | 太白区中田四丁目６番１ 外 | 9 | 中田市営住宅１棟（ＲＣ造、３階建）の外壁（施工面積１，９２３平方ｍ）及び屋上防水（施工面積５４６平方ｍ）、２棟（ＲＣ造、３階建）の外壁（施工面積２，５８１平方ｍ）及び屋上防水（施工面積５７６平方ｍ）の改修工事一式 | 8
52 | 2 | 都市整備局 | 50 | 仙台スタジアム大規模改修工事 | 鉄骨鉄筋コンクリート建築工事 | 泉区七北田字柳７８ | 8 | スタジアム（ＰＣ造一部ＲＣ・Ｓ造、４階建、延床面積２８１９３．８４平方ｍ）の大規模改修工事（外壁・防水・内部）一式 | 8
53 | 2 | 都市整備局 | 51 | 仙台市若林消防署大規模改修工事 | 鉄骨鉄筋コンクリート建築工事 | 若林区遠見塚二丁目２５－２０ | 16 | 若林消防署（ＲＣ造、４階建、延床面積３，０６７平方ｍ）の大規模改修工事（外壁・防水・内部（トイレ改修含む））一式 | 8
54 | 2 | 都市整備局 | 52 | 仙台市立宮城野中学校校舎増築等工事 | 鉄骨鉄筋コンクリート建築工事 | 宮城野区五輪一丁目四番二十五号 | 14 | 仙台市立宮城野中学校の校舎増築等（増築部：RC造一部Ｓ造4階建 延床面積1,672.82平方ｍ）の工事一式 | 8
55 | 2 | 都市整備局 | 53 | 仙台市立四郎丸小学校校舎等解体解体工事 | 家屋解体工事 | 太白区四郎丸字吹上六番地の三 | 6 | 仙台市立四郎丸小学校の校舎（鉄筋コンクリート造 ３階建 延床面積：5,560平方ｍ）等の解体工事一式 | 8
56 | 2 | 都市整備局 | 54 | 令和４年度仙台スタジアム大規模改修電気設備工事 | 電気設備工事 | 泉区七北田字柳７８ | 8 | スタジアム（ＰＣ造一部ＲＣ・Ｓ造、４階建、延床面積２８１９３．８４平方ｍ）の大規模改修電気設備工事工事（照明，競技場放送設備等）一式 | 8
57 | 2 | 都市整備局 | 55 | 仙台市若林区役所大規模改修電気設備工事 | 電気設備工事 | 若林区保春院前丁３－１ | 48 | 若林区役所（ＳＲＣ造、６階建、地下１階建、延床面積１０，９８３平方ｍ）の大規模改修に伴う電気設備工事一式 | 8
58 | 2 | 都市整備局 | 56 | 仙台市若林消防署大規模改修電気設備工事 | 電気設備工事 | 若林区遠見塚二丁目２５－２０ | 16 | 若林消防署（ＲＣ造、４階建、延床面積３，０６７平方ｍ）の大規模改修電気設備工事一式 | 8
59 | 2 | 都市整備局 | 57 | 仙台スタジアム大規模改修機械設備工事 | 給排水衛生冷暖房工事 | 泉区七北田字柳７８ | 8 | スタジアム（ＰＣ造一部ＲＣ・Ｓ造、４階建、延床面積２８１９３．８４平方ｍ）の大規模改修機械設備工事工事一式 | 8
60 | 2 | 都市整備局 | 58 | 仙台市若林消防署大規模改修機械設備工事 | 給排水衛生冷暖房工事 | 若林区遠見塚二丁目２５－２０ | 16 | 若林消防署（ＲＣ造、４階建、延床面積３，０６７平方ｍ）の大規模改修機械設備工事一式 | 8
61 | 2 | 都市整備局 | 59 | 仙台市立宮城野中学校校舎増築等機械設備工事 | 給排水衛生冷暖房工事 | 宮城野区五輪一丁目四番二十五号 | 14 | 仙台市立宮城野中学校の校舎（増築部：ＲＣ造一部Ｓ造４階建 延床面積１，６７２．８２平方ｍ）の増築機械設備工事一式 | 8
62 | 2 | 都市整備局 | 60 | 仙台市集団移転跡地利活用事業荒浜地区雨水排水施設整備工事その２ | 土木工事 | 若林区荒浜字南官林地内外 | 9 | 落蓋式U型側溝L=572m,自由勾配側溝L=966m集水桝N=10箇所,暗渠排水管L=18m,表層工A=5,300平方ｍ,構造物撤去工一式 | 9
63 | 2 | 都市整備局 | 61 | 仙台市若林区文化センター等大規模改修工事 | 鉄骨鉄筋コンクリート建築工事 | 若林区南小泉1-1-1 | 21 | 仙台市若林区文化センター（ＳＲＣ造、３階建、地下１階建、延床面積１１，４４６平方ｍ）一部図書館の大規模改修工事（外壁・防水・内部（トイレ改修含む））一式 | 9
64 | 2 | 都市整備局 | 62 | 仙台市衛生研究所移転改築工事 | 鉄骨鉄筋コンクリート建築工事 | 宮城野区扇町６丁目３番６ | 18 | 仙台市衛生研究所（RC造４階建、延床面積4607平方ｍ）の建築工事及び外構工事一式 | 9
65 | 2 | 都市整備局 | 63 | 仙台市泉総合運動場体育館及び武道館大規模改修工事 | 鉄骨鉄筋コンクリート建築工事 | 泉区野村字新桂島前60番地 | 11 | 仙台市泉総合運動場体育館(ＳＲＣ造、地上２階、延べ面積４５７７．７２平方ｍ)及び武道館(ＲＣ造、地上２階、延べ面積１４１２．７３平方ｍ)の大規模改修工事一式 | 9
66 | 2 | 都市整備局 | 64 | 仙台市鶴ケ谷第二市営住宅団地再整備事業（建設第一工区）新築工事（A-1工区） | 鉄骨鉄筋コンクリート建築工事 | 宮城野区鶴ケ谷六丁目４番地 | 16 | 仙台市鶴ケ谷第二市営住宅団地再整備事業（建設第一工区）A-1棟（RC造6階建延床面積4,792平方ｍ）の新築工事一式 | 9
67 | 2 | 都市整備局 | 65 | 仙台市若林区文化センター等大規模改修電気設備工事 | 電気設備工事 | 若林区南小泉1-1-1 | 21 | 仙台市若林区文化センター（ＳＲＣ造、３階建、地下１階建、延床面積１１，４４６平方ｍ）一部図書館の大規模改修電気設備工事一式 | 9
68 | 2 | 都市整備局 | 66 | 仙台市衛生研究所移転改築電気設備工事 | 電気設備工事 | 宮城野区扇町６丁目３番６ | 18 | 仙台市衛生研究所（ＲＣ造４階建、延床面積４，６０７平方ｍ）の改築電気設備工事一式 | 9
69 | 2 | 都市整備局 | 67 | 仙台市泉総合運動場体育館及び武道館大規模改修電気設備工事 | 電気設備工事 | 泉区野村字新桂島前60番地 | 11 | 仙台市泉総合運動場体育館(ＳＲＣ造、地上２階、延べ面積４５７７．７２平方ｍ)及び武道館(ＲＣ造、地上２階、延べ面積１４１２．７３平方ｍ)の大規模改修電気設備工事一式 | 9
70 | 2 | 都市整備局 | 68 | 仙台市若林区文化センター等大規模改修舞台照明及び音響設備工事 | 電気設備工事 | 若林区南小泉1-1-1 | 21 | 仙台市若林区文化センター（ＳＲＣ造、３階建、地下１階建、延床面積１１，４４６平方ｍ）の大規模改修舞台照明及び音響設備工事一式 | 9
71 | 2 | 都市整備局 | 69 | 仙台市若林区文化センター等大規模改修機械設備工事 | 給排水衛生冷暖房工事 | 若林区南小泉1-1-1 | 21 | 仙台市若林区文化センター（ＳＲＣ造、３階建、地下１階建、延床面積１１，４４６平方ｍ）一部図書館の大規模改修機械設備工事一式 | 9
72 | 2 | 都市整備局 | 70 | 仙台市衛生研究所移転改築機械設備工事 | 給排水衛生冷暖房工事 | 宮城野区扇町６丁目３番６ | 18 | 仙台市衛生研究所（ＲＣ造４階建、延床面積４，６０７平方ｍ）の改築機械設備工事一式 | 9
73 | 2 | 都市整備局 | 71 | 仙台市泉総合運動場体育館及び武道館大規模改修機械設備工事 | 給排水衛生冷暖房工事 | 泉区野村字新桂島前60番地 | 11 | 仙台市泉総合運動場体育館(ＳＲＣ造、地上２階、延べ面積４５７７．７２平方ｍ)及び武道館(ＲＣ造、地上２階、延べ面積１４１２．７３平方ｍ)の大規模改修機械設備工事一式 | 9
74 | 2 | 都市整備局 | 72 | 仙台市若林区文化センター等大規模改修舞台機構設備工事 | その他機械器具設置工事 | 若林区南小泉1-1-1 | 21 | 仙台市若林区文化センター（ＳＲＣ造、３階建、地下１階建、延床面積１１，４４６平方ｍ）の大規模改修舞台機構工事一式 | 9
75 | 2 | 都市整備局 | 73 | 令和４年度仙台市四郎丸市営住宅2,3,5棟外壁等改修工事 | 鉄骨鉄筋コンクリート建築工事 | 太白区四郎丸字大宮26番地の1 | 8 | 四郎丸市営住宅２棟（ＷＲＣ造・４階建）の外壁（施工面積３，０５４平方ｍ）及び屋上防水（施工面積５０６平方ｍ）、３棟（ＷＲＣ造・４階建）の外壁（施工面積３，０２７平方ｍ）及び屋上防水（施工面積５２５平方ｍ）、５棟（ＷＲＣ造・４階建）の外壁（施工面積３，０２７平方ｍ）及び屋上防水（施工面積５２５平方ｍ）の改修工事一式 | 10
76 | 2 | 都市整備局 | 74 | 仙台市立富沢中学校校舎等増築工事 | 鉄骨鉄筋コンクリート建築工事 | 太白区富沢二丁目4-1 | 15 | 増築棟（RC造一部渡り廊下S造）1207.6平方ｍ、部室倉庫棟（S造）120平方ｍの増改築工事一式 | 10
77 | 2 | 都市整備局 | 75 | 仙台市立仙台高等学校校舎等長寿命化改修電気設備工事 | 電気設備工事 | 青葉区国見六丁目５２－１ | 27 | 仙台高等学校校舎（普通教室棟 ＲＣ造、４階建、延床面積６，４５９平方ｍ）第一屋内運動場（Ｓ造、２階建、延床面積２，３１８平方ｍ）第二屋内運動場（Ｓ造、２階建、延床面積１，３３８平方ｍ）生徒会館（ＲＣ造、３階建、延床面積１，０５７平方ｍ）の長寿命化改修に伴う電気設備工事一式 | 10
78 | 2 | 都市整備局 | 76 | 仙台市立東長町小学校校舎増築機械設備工事 | 給排水衛生冷暖房工事 | 太白区郡山6丁目5番1号 | 15 | 仙台市立東長町小学校の校舎（校舎増築部：ＲＣ造４階建 延床面積３，１９４．９２平方ｍ）の増築機械設備工事一式 | 10
79 | 2 | 都市整備局 | 77 | 仙台市立仙台高等学校校舎等大規模改修機械設備工事 | 給排水衛生冷暖房工事 | 青葉区国見六丁目５２－１ | 27 | 仙台高等学校校舎（普通教室棟 ＲＣ造、４階建、延床面積６，４５９平方ｍ）第一屋内運動場（Ｓ造、２階建、延床面積２，３１８平方ｍ）第二屋内運動場（Ｓ造、２階建、延床面積１，３３８平方ｍ）生徒会館（ＲＣ造、３階建、延床面積１，０５７平方ｍ）の長寿命化改修に伴う機械設備工事一式 | 10
80 | 2 | 都市整備局 | 78 | 仙台市沖野老人福祉センター大規模改修工事 | 鉄骨鉄筋コンクリート建築工事 | 若林区沖野七丁目３４番４３号 | 9 | 老人福祉センター（ＲＣ造、１階建、延床面積１，２０３平方ｍ）の大規模改修工事一式 | 11
81 | 2 | 都市整備局 | 79 | 仙台市鶴ケ谷第二市営住宅団地再整備事業（建設第一工区）新築電気設備工事（Ａ－１工区） | 電気設備工事 | 宮城野区鶴ケ谷六丁目４番地 | 18 | 市営住宅（Ａ－１棟：ＲＣ造６階建て，８２戸，延床面積４，７９２平方ｍ）の新築に伴う電気設備工事一式 | 1
82 | 2 | 都市整備局 | 80 | 仙台市鶴ケ谷第二市営住宅団地再整備事業（建設第一工区）新築電気設備工事（Ａ－２工区） | 電気設備工事 | 宮城野区鶴ケ谷六丁目４番地 | 18 | 市営住宅（Ａ－２棟：ＲＣ造１０階建て，１４７戸，延床面積８，５３７平方ｍ）及び集会所（木造平屋建て，延床面積１５０平方ｍ）の新築に伴う電気設備工事一式 | 1
83 | 2 | 都市整備局 | 81 | 仙台市鶴ケ谷第二市営住宅団地再整備事業（建設第一工区）新築機械設備工事（Ａ－１工区） | 給排水衛生冷暖房工事 | 宮城野区鶴ケ谷六丁目４番地 | 18 | 市営住宅（Ａ－１棟：ＲＣ造６階建て，８２戸，延床面積４，７９２平方ｍ）の新築に伴う機械設備工事一式 | 1
84 | 2 | 都市整備局 | 82 | 仙台市鶴ケ谷第二市営住宅団地再整備事業（建設第一工区）新築機械設備工事（Ａ－２工区） | 給排水衛生冷暖房工事 | 宮城野区鶴ケ谷六丁目４番地 | 18 | 市営住宅（Ａ－２棟：ＲＣ造１０階建て，１４７戸，延床面積８，５３７平方ｍ）及び集会所（木造平屋建て，延床面積１５０平方ｍ）の新築に伴う機械設備工事一式 | 1
85 | 2 | 建設局 | 83 | （国）２８６号（南赤石）１号橋梁工事用道路工事 | 土木工事 | 太白区坪沼字砂田地内 | 9 | 施工延長Ｌ＝５８０ｍ、掘削V＝２２，６００立方ｍ,盛土V＝１，７００立方ｍ、法面整形（切土）Ａ＝３，５００平方ｍ、法面整形（盛土）Ａ＝４００平方ｍ、客土吹付Ａ＝４，０００平方ｍ、下層路盤Ａ＝３，５００平方ｍ、表層Ａ＝３，４００平方ｍ、敷砂利Ａ＝１，０００平方ｍ | 4
86 | 2 | 建設局 | 84 | 南鍛冶町地区老朽管改築工事（更生工法） | 土木工事 | 若林区南鍛冶町地内外 | 14 | 内径３００～６８０ｍｍ本管更生工（自立管） Ｌ＝５３０ｍ | 4
87 | 2 | 建設局 | 85 | 上谷刈浄化センター系外監視制御設備改築工事 | 電気設備工事 | 泉区上谷刈沼下１ | 12 | 上谷刈系監視設備のコントローラ（CPU、電源基板）、ルータ、SW-HUB等の交換工事 | 4
88 | 2 | 建設局 | 86 | （主）泉塩釜線（野村西工区）道路改良工事 | 土木工事 | 泉区野村字新八木沢地内 | 8 | L型擁壁工L＝２５０ｍ、ﾌﾞﾛｯｸ積み擁壁工(H＝３．０)L＝３．６ｍ、側溝工L＝５７０ｍ、函渠工L＝１２ｍ、集水桝工N＝７ | 5
89 | 2 | 建設局 | 87 | （主）泉塩釜線（野村工区）道路改良工事 | 土木工事 | 泉区七北田字古内地内 | 15 | 施工延長L＝５８０ｍ、幅員W＝２２ｍ、舗装新設A＝１２，０００平方ｍ 土工 盛土１．０００立方ｍ 側溝工L＝１，１００ｍ | 5
90 | 2 | 建設局 | 88 | 名取川左岸幹線・長町準幹線工事２ | 土木工事 | 太白区諏訪町地内 | 18 | 内径１，０００ｍｍ圧送管布設工（管内挿入工） Ｌ＝８２６ｍ 内径１，０００～１，６５０ｍｍ管布設工（開削工法） Ｌ＝１１０ｍ 特殊人孔設置工 Ｎ＝２箇所 | 5
91 | 2 | 建設局 | 89 | 仙山線愛子駅自由通路エレベーター建屋建築工事 | 鉄骨鉄筋コンクリート建築工事 | 青葉区愛子中央一丁目地内 | 12 | Ｓ造２階建て駐輪場減築（Ａ＝１０７平方ｍ）、Ｓ造２階建てＥＶ建屋（Ａ＝１９平方ｍ）２棟 | 5
92 | 2 | 建設局 | 90 | （一）仙台館腰線 太白大橋橋梁耐震補強及び補修工事（その７） | 土木工事 | 太白区大野田字下古川地内 | 10 | 鋼橋耐震補強及び補修 橋長Ｌ＝６２５．８ｍ 幅員Ｗ＝２２．８ｍ 橋脚ＲＣ巻立Ｎ＝１基 主桁部分塗替 排水管補修 | 6
93 | 2 | 建設局 | 91 | （主）塩釜亘理線 高砂橋橋梁耐震補強工事及び補修工事（その２） | 土木工事 | 宮城野区蒲生字北上河原地内 | 9 | 鋼橋耐震補強及び補修 橋長Ｌ＝２０３．３ｍ 幅員Ｗ＝１２．８ｍ 橋脚ＲＣ巻立Ｎ＝１基 桁下補修 | 6
94 | 2 | 建設局 | 92 | （主）仙台塩釜線 高砂大橋（下）橋梁耐震補強工事（その２） | 土木工事 | 宮城野区鶴巻一丁目地内 | 9 | ＰＣ橋耐震補強 橋長Ｌ＝１５５．５ｍ 幅員Ｗ＝１５．３ｍ 橋脚ＲＣ巻立Ｎ＝１基 | 6
95 | 2 | 建設局 | 93 | （主）仙台松島線 岩切大橋（上）橋梁補修工事 | 土木工事 | 宮城野区岩切字土手外東地内 | 11 | ＰＣ橋補修 橋長Ｌ＝１８２．０ｍ 幅員Ｗ＝１０．３ｍ 水平力分担構造 断面修復 | 6
96 | 2 | 建設局 | 94 | （一）今市福田線 今市橋橋梁耐震補強工事及び補修工事 | 土木工事 | 宮城野区岩切字土手外東地内 | 12 | ＰＣ橋補修 橋長Ｌ＝１０５．０m 幅員Ｗ＝１３．０ｍ 橋面防水Ａ＝１，１６９．６ｍ２ 防護柵交換 水平力分担構造 | 6
97 | 2 | 建設局 | 95 | 高砂中央公園多目的広場整備工事８ | 土木工事 | 宮城野区中野４丁目６番地内 | 5 | 広場舗装 | 6
98 | 2 | 建設局 | 96 | 第３南蒲生幹線切替工事７ | 土木工事 | 若林区卸町三丁目地内外 | 10 | 内径７５ｍ圧送管布設工（開削工法） Ｌ＝４４ｍ 内径２００ｍｍ管布設工（開削工法） Ｌ＝４ｍ 特殊人孔改良工 Ｎ＝８箇所 | 6
99 | 2 | 建設局 | 97 | 長町東排水区（太子堂地区）雨水枝線工事 | 土木工事 | 太白区太子堂地内 | 6 | 幅６００・７００ｍｍ自由勾配側溝布設工 Ｌ＝２３０ｍ ７００・８００ｍｍプレキャストボックスカルバート布設工 Ｌ＝１１０ｍ | 6
100 | 2 | 建設局 | 98 | 六丁目監視センター系外監視制御設備改築工事 | 電気設備工事 | 若林区六丁の目西町8-50 | 30 | 六丁の目系監視設備のコントローラ（CPU、電源基板）、ルータ、SW-HUB等の交換工事 | 6
101 | 2 | 建設局 | 99 | 人来田ポンプ場電気設備改築工事 | 電気設備工事 | 太白区茂庭字人来田中１４－２ | 13 | ガスタービン発電設備、監視制御設備の部品交換を伴う改築工事 | 6
102 | 2 | 建設局 | 100 | 仙台スタジアム大規模改修工事（外構） | 土木工事 | 泉区七北田字柳78 | 10 | フィールド芝生張替え、フィールド外周ウレタン舗装 | 7
103 | 2 | 建設局 | 101 | 今泉一丁目地区不明水対策工事（更生工法） | 土木工事 | 若林区今泉一丁目地内外 | 9 | 内径１５０～５００ｍｍ本管更生工（自立管） Ｌ＝１１００ｍ | 7
104 | 2 | 建設局 | 102 | 向山二丁目地区老朽管改築工事（更生工法） | 土木工事 | 太白区向山二丁目地内 | 5 | 内径２５０ｍｍ本管更生工（自立管） Ｌ＝３７０ｍ | 7
105 | 2 | 建設局 | 103 | 南小泉地区老朽管改築工事（更生工法） | 土木工事 | 若林区南小泉一丁目・二丁目地内 | 5 | 内径２５０～６００ｍｍ本管更生工（自立管） Ｌ＝３８０ｍ | 7
106 | 2 | 建設局 | 104 | 第３南蒲生幹線切替工事６ | 土木工事 | 宮城野区宮千代二丁目地内 | 9 | 内径２５０ｍｍ管布設工（開削工法） Ｌ＝１２１ｍ 内径２５０ｍｍ管布設工（推進工法） Ｌ＝６ｍ 特殊人孔設置工 Ｎ＝１箇所 | 7
107 | 2 | 建設局 | 105 | 古城幹線耐震化工事２（更生工法） | 土木工事 | 若林区古城二丁目地内 | 10 | 内径１２００ｍｍ本管更生工（複合管） Ｌ＝４２０ｍ | 7
108 | 2 | 建設局 | 106 | 南蒲生浄化センター遠心脱水設備整備工事 | その他機械器具設置工事 | 宮城野区蒲生字八郎兵エ谷地第二 | 6 | 浄化センター汚泥脱水機及び補機の整備工事 | 7
109 | 2 | 建設局 | 107 | 上飯田四丁目地区不明水対策工事（更生工法） | 土木工事 | 若林区上飯田四丁目地内外 | 7 | 内径１５０～２５０ｍｍ本管更生工（自立管） Ｌ＝８４０ｍ | 8
110 | 2 | 建設局 | 108 | 広瀬川第３雨水幹線導水管工事１ | 土木工事 | 若林区新寺二丁目４地先～青葉区五橋一丁目１地先外 | 30 | 内径１，５００ｍｍ管布設工（ミニシールド工法） Ｌ＝８９０ｍ 内径８００ｍｍ管布設工（推進工法） Ｌ＝９６ｍ 特殊人孔設置工 Ｎ＝８箇所 | 8
111 | 2 | 建設局 | 109 | 赤坂ポンプ場電気設備更新工事 | 電気設備工事 | 青葉区芋沢字赤坂40-1 | 16 | 低圧主幹盤、コントロールセンタ、自家発電装置（給気・排気消音ダクトを含む）、盤（補助継電器盤、計装盤）等の更新工事 | 8
112 | 2 | 建設局 | 110 | 赤坂ポンプ場機械設備更新及び耐震補強工事 | 水処理施設工事 | 青葉区芋沢字赤坂40-1 | 16 | ゲート5門、水中汚水ポンプ2台外機械設備撤去及び更新工事、耐震補強（あと施工せん断補強筋Ｎ＝３１本、防食部分塗装）工事 | 8
113 | 2 | 建設局 | 111 | 上飯田二丁目地区不明水対策工事（更生工法） | 土木工事 | 若林区上飯田二丁目地内外 | 10 | 内径１５０～３００ｍｍ本管更生工（自立管） Ｌ＝１２００ｍ | 9
114 | 2 | 建設局 | 112 | 二軒茶屋老朽管改築工事（更生工法） | 土木工事 | 若林区二軒茶屋地内 | 9 | 内径２４０～６００ｍｍ本管更生工（自立管） Ｌ＝６７０ｍ | 9
115 | 2 | 建設局 | 113 | 長町幹線耐震化工事４（更生工法） | 土木工事 | 太白区長町七丁目地内 | 9 | 内径１２００・１３５０ｍｍ本管更生工（複合管） Ｌ＝３６０ｍ | 9
116 | 2 | 建設局 | 114 | 上杉三丁目地区老朽管改築工事（更生工法） | 土木工事 | 青葉区上杉三丁目地内 | 15 | 内径１５０～４５０ｍｍ本管更生工（自立管） Ｌ＝１，２００ｍ | 10
117 | 2 | 建設局 | 115 | 中江一丁目地区老朽管改築工事（更生工法）外１線 | 土木工事 | 青葉区中江一丁目地内外 | 9 | 内径２５０～３００ｍｍ本管更生工（自立管） Ｌ＝５６０ｍ 内径２５０ｍｍ管布設工（開削工法） Ｌ＝１７０ｍ | 10
118 | 2 | 建設局 | 116 | 長袋地区公共下水道接続工事 | 土木工事 | 太白区秋保町字長袋地内 | 16 | 内径２００ｍｍ管布設工（開削工法） Ｌ＝１，２３０ｍ | 11
119 | 2 | 建設局 | 117 | 国見一丁目地区老朽管改築工事（更生工法） | 土木工事 | 青葉区国見一丁目地内外 | 12 | 内径２５０～３００ｍｍ本管更生工（自立管） Ｌ＝８４０ｍ | 11
120 | 2 | 建設局 | 118 | 郡山折立線（大野田工区）上部工新設工事 | ＰＣ桁工事 | 太白区大野田一丁目～長町南二丁目地内 | 13 | 橋長Ｌ＝２３．９ｍ 幅員Ｗ＝１９．５ｍ 橋梁上部工 プレテンション単純ＰＣ桁架設 Ｎ＝２５本 | 11
121 | 2 | 建設局 | 119 | （主）仙台北環状線 新生瀬橋橋梁補修工事（その３） | 土木工事 | 青葉区郷六字龍沢地内 | 11 | 鋼橋補修 橋長Ｌ＝２０５．６ｍ 幅員Ｗ＝２１．８ｍ 主桁再塗装桁間Ｌ＝３５．６ｍ 断面修復 | 12
122 | 2 | 建設局 | 120 | （市）大倉中線 大倉大橋橋梁補修工事（その３） | 土木工事 | 青葉区大倉字栗生地内 | 12 | 鋼橋補修 橋長Ｌ＝３０５．５ｍ 幅員Ｗ＝３．９ｍ 桁下補修Ｌ＝２２５．３ｍ | 12
123 | 2 | 教育局 | 121 | 令和4年度仙台市立榴岡小学校校庭整備工事 | 土木工事 | 宮城野区榴ケ岡103-2 | 8 | 校舎増築工事に伴う校庭整備工事 | 5
124 | 2 | 教育局 | 122 | 令和4年度仙台市立六郷中学校校庭整備工事 | 土木工事 | 若林区六郷13-1 | 6 | 経年劣化した校庭の整備工事 | 7
125 | 2 | 青葉区 | 123 | （主）仙台村田線舗装改修工事 | 舗装工事 | 青葉区八幡町及び二日町 地内 | 5 | 延長：Ｌ＝４００ｍ 幅員Ｗ＝１３～１７ｍ 車道部：切削オーバーレイ及び排水性舗装 Ａ＝７，０００平方ｍ | 6
126 | 2 | 青葉区 | 124 | 仙台村田線にわとり橋補修工事 | 土木工事 | 青葉区八幡五丁目 地内 | 4 | 上・下部補修工（断面補修工 １構造物 ひび割れ補修工 １構造物） 上・下部補強工（自己充填ｺﾝｸﾘｰﾄ Ｖ＝７８立方ｍ | 7
127 | 2 | 青葉区 | 125 | 仙台駅西口ペデストリアンデッキ補修工事 | 鋼橋上部工事 | 青葉区中央一丁目 地内 | 4 | 上部工補修工Ａ＝３０平方ｍ 外壁材補修工（ひび割れ充填工）Ｌ＝５０ｍ 外壁材塗装工Ａ＝１５平方ｍ | 9
128 | 2 | 青葉区 | 126 | 北目町歩道橋長寿化補修工事 | 鋼橋上部工事 | 青葉区五橋一丁目 地内 | 8 | 歩道橋補修工 現場塗装工 橋面防水工 橋面舗装工 | 1
129 | 2 | 青葉区宮城総合支所 | 127 | （市）高畑定義線（高畑工区）橋梁上部工工事（その２） | ＰＣ桁工事 | 青葉区大倉字高畑 | 15 | ＰＣ桁製作架設 ＰＣ単純ポストテンションバルブＴ桁橋Ｌ＝５８ｍ | 4
130 | 2 | 青葉区宮城総合支所 | 128 | （市）高畑定義線（高畑工区）橋梁下部工工事（その４） | 土木工事 | 青葉区大倉字高畑 | 20 | ＲＣ橋脚Ｎ＝１基（大口径深礎工）、仮設工、土工 一式 | 5
131 | 2 | 青葉区宮城総合支所 | 129 | （市）高畑定義線（高畑工区）桟道橋設置工事（その７） | 土木工事 | 青葉区大倉字高畑 | 9 | 桟道橋設置工Ｌ＝４３ｍ 床版工 一式 | 5
132 | 2 | 青葉区宮城総合支所 | 130 | （市）向田団地線（向田工区）橋梁下部工工事（その１） | 土木工事 | 青葉区芋沢字鳥屋場前 | 10 | ＲＣ橋台Ｎ＝１基 仮設工 一式 | 6
133 | 2 | 青葉区宮城総合支所 | 131 | （主）定義仙台線（夜盗沢その４，５工区）道路防災工事 | 法面処理工事 | 青葉区大倉字夜盗沢 | 8 | 施工延長Ｌ＝２００ｍ 吹付法枠工 落石防護網工 落石予防工 | 6
134 | 2 | 青葉区宮城総合支所 | 132 | （市）赤坂明神線外３線（赤坂北工区）道路改良工事 | 土木工事 | 青葉区芋沢字赤坂 | 8 | 施工延長Ｌ＝４４０ｍ 幅員Ｗ＝１０ｍ 土工 排水工 路盤工 舗装工 一式 | 7
135 | 2 | 宮城野区 | 133 | （市）盆谷地砂山線1号橋架設工事 | 土木工事 | 宮城野区岡田字新浜地内 | 6 | 橋長L=16.4ｍ 幅員W=4ｍ、基礎杭内径400N=6本、橋梁下部工 N=2基、橋梁上部工 複合構造H鋼桁架設N=8本 | 6
136 | 2 | 若林区 | 134 | （市）長喜城霞目線外１線歩道整備工事 | 土木工事 | 若林区荒井地内 | 8 | 施工延長Ｌ＝１４０ｍ、道路幅員Ｗ＝１１ｍ、道路側溝、歩車道境界ブロック、車道舗装、歩道舗装 | 5
137 | 2 | 若林区 | 135 | （市）霞目飛行場北線道路改良工事 | 土木工事 | 若林区霞目一丁目地内 | 7 | 施工延長Ｌ＝２００ｍ、道路幅員Ｗ＝１２．５ｍ、プレキャストボックスカルバート、車道舗装、歩道舗装 | 6
138 | 2 | 泉区 | 136 | （一）泉ヶ岳公園線泉ヶ岳スノーシェルター補修工事（その３） | 土木工事 | 泉区福岡字岳山地内 | 6 | 現場塗装工（鋼製シェルター内部上部構造）A=3,400平方ｍ、漏水対策工 L=294ｍ、足場工V=7,880空立法ｍ | 4
139 | 2 | 泉区 | 137 | （国）４５７号馬橋旧橋撤去工事 | 土木工事 | 泉区根白石字町頭地内外 | 10 | 上部工撤去工 Ｎ＝１橋、下部工撤去工 Ｎ＝３基 | 6
140 | 2 | 泉区 | 138 | （市）泉中央歩行者専用道路１号線外１線泉中央駅ペデストリアンデッキ補修工事３ | 鋼橋上部工事 | 泉区泉中央１丁目地内 | 6 | 高架歩道橋補修 L=117m W=12.7～19.5m | 7
141 | 3 | 都市整備局 | 1 | 仙台市住吉台コミュニティ・センター及び仙台市住吉台児童センター大規模改修工事 | 鉄骨鉄筋コンクリート建築工事 | 泉区住吉台西四丁目２番地の４外 | 8 | 仙台市住吉台コミュニティ・センター(S造一部W造平屋建て 延べ床面積426.23平方ｍ)及び仙台市住吉台児童センターRC造一部S造平屋建て 延べ面積379.88平方ｍ）の大規模改修工事（外壁・防水・内部（トイレ改修含む）) 一式 | 4
142 | 3 | 都市整備局 | 2 | 仙台市八木山動物公園駅駐車場床防水改修工事（その３） | 防水工事 | 太白区八木山本町一丁目43番 地内 | 6 | 八木山動物公園駅駐車場の中層階防水（施工面積３，０８４平方ｍ）改修工事一式 | 4
143 | 3 | 都市整備局 | 3 | 大規模盛土造成地滑動崩落防止（双葉ケ丘一丁目地区）工事（その２） | 法面処理工事 | 青葉区双葉ケ丘一丁目地内 | 8 | 施工延長L=４９ｍ 法面整形A=８４０平方ｍ 吹付工A=２３０平方ｍ 法枠工A=７２６平方ｍ | 5
144 | 3 | 都市整備局 | 4 | 仙台市宮城社会福祉センター大規模改修工事 | 鉄骨鉄筋コンクリート建築工事 | 青葉区下愛子観音堂２７－１ | 6 | 仙台市宮城社会福祉センター（RC造1建、延床面積495.27平方ｍ）の大規模改修工事（外壁・防水・内部（トイレ改修含む）) 一式 | 5
145 | 3 | 都市整備局 | 5 | 令和４年度仙台市郡山市営住宅６－６棟屋上防水改修工事 | 鉄骨鉄筋コンクリート建築工事 | 太白区郡山二丁目６番６ | 4 | 郡山市営住宅６－６棟の屋上防水（施工面積１，３００平方ｍ）改修工事一式 | 5
146 | 3 | 都市整備局 | 6 | 仙台市立榴岡小学校便所及び給食棟改修工事 | 鉄骨鉄筋コンクリート建築工事 | 宮城野区榴ケ岡１０３－２ | 7 | 榴岡小学校校舎（ＲＣ造、４階建、改修面積１７１平方ｍ）便所１系統及び給食棟（ＲＣ造、１階建、改修面積２１７平方ｍ）の改修工事一式 | 5
147 | 3 | 都市整備局 | 7 | 仙台市立中野中学校校舎便所改修工事 | 鉄骨鉄筋コンクリート建築工事 | 宮城野区中野字高橋前６５ | 6 | 仙台市立中野中学校校舎（ＲＣ造、３階建、延床面積８，３４３平方ｍ）便所１系統の改修工事一式 | 5
148 | 3 | 都市整備局 | 8 | せんだい演劇工房１０－ＢＯＸ増築及びひろびろトイレ等改修電気設備工事 | 電気設備工事 | 若林区卸町二丁目12-9 | 7 | せんだい演劇工房１０－ＢＯＸの増築（Ｓ造平屋建て 延べ面積約３１８平方ｍ）及び既存棟（Ｓ造平屋建て 延べ面積５８３．２平方ｍ）ひろびろトイレ等改修電気設備工事 一式 | 5
149 | 3 | 都市整備局 | 9 | 令和４年度仙台市郡山市営住宅外(２３棟)共用部照明LED化工事 | 電気設備工事 | 太白区郡山六丁目６番６外 | 7 | 仙台市郡山市営住宅・太白市営住宅・小鶴市営住宅・西中田市営住宅の共用部照明設備改修工事一式 | 5
150 | 3 | 都市整備局 | 10 | 仙台市原町コミュニティ・センター等複合施設大規模改修電気設備工事 | 電気設備工事 | 宮城野区原町一丁目３番54号 | 18 | 仙台市原町コミュニティ・センター及び宮城野消防署原町出張所並びに宮城野消防団原町分団機械器具置場の増築を伴う大規模改修工事(ＲＣ造一部鉄骨造３階建て１５９７．６２平方ｍ)の電気設備工事一式 | 5
151 | 3 | 都市整備局 | 11 | 令和４年度エル・パーク仙台舞台音響設備改修工事 | 電気通信設備工事 | 青葉区一番町4丁目11-1 141ビル（仙台三越定禅寺通り館）6階 | 8 | エル・パーク仙台（ＳＲＣ造地上６階・地下３階 延床面積３９００．２１平方ｍ）ギャラリーホール及びスタジオホールの舞台音響設備改修工事一式 | 5
152 | 3 | 都市整備局 | 12 | 仙台市中央卸売市場食肉市場と畜場棟耐震補強改修工事に伴う切り回し機械設備工事 | 給排水衛生冷暖房工事 | 宮城野区扇町六丁目3番6号 | 6 | 仙台市中央卸売市場食肉市場と畜場棟耐震補強改修工事に伴う配管ルート切り回し機械設備工事一式 | 5
153 | 3 | 都市整備局 | 13 | 仙台市出花体育館 大規模改修機械設備工事 | 給排水衛生冷暖房工事 | 宮城野区出花一丁目１３番地の７ | 8 | 出花体育館（ＲＣ造一部Ｓ造、１階建、延床面積１，３３９平方ｍ）の大規模改修機械設備工事（トイレ改修含む）一式 | 5
154 | 3 | 都市整備局 | 14 | 令和４年度仙台市仙台駅東再開発住宅・仙台駅東市営住宅直結給水切替工事 | 給排水衛生冷暖房工事 | 宮城野区小田原弓ノ町101番地の11 | 7 | 仙台市仙台駅東再開発住宅・仙台駅東市営住宅の給水方式変更を伴う給水設備改修工事 | 5
155 | 3 | 都市整備局 | 15 | 仙台市泉総合運動場 屋外プール跡地駐車場整備工事 | 舗装工事 | 泉区野村字新桂島前60番地 | 7 | 土工：１式，側溝工：Ｌ＝２４７ｍ，管渠工：Ｌ＝１５３ｍ，集水桝工：Ｎ＝１７箇所，アスファルト舗装工：Ａ＝６，２５６平方ｍ，区画線工：１式 | 6
156 | 3 | 都市整備局 | 16 | 仙台市中央卸売市場青果棟・水産棟防火シャッター改修工事 | 鉄骨鉄筋コンクリート建築工事 | 若林区卸町四丁目3番地の1 | 4 | 中央卸売市場青果棟及び水産棟の防火シャッター更新に伴う工事一式 | 6
157 | 3 | 都市整備局 | 17 | 中野栄駅北口自転車等駐車場改築工事 | 鉄骨鉄筋コンクリート建築工事 | 宮城野区栄四丁目10-15 | 7 | 中野栄駅北口自転車等駐車場（S造、２階建、延床面積４９２．７８平方ｍ）の改築工事一式 | 6
158 | 3 | 都市整備局 | 18 | 河原町駅第一自転車等駐車場大規模改修工事 | 鉄骨鉄筋コンクリート建築工事 | 若林区舟丁13-6 | 7 | 河原町駅第一自転車等駐車場（S造２階建て 延べ面積４９６．３０平方ｍ）大規模改修工事 一式 | 6
159 | 3 | 都市整備局 | 19 | 仙台市立桜丘小学校他２校屋内運動場便所改修工事 | 鉄骨鉄筋コンクリート建築工事 | 青葉区桜ケ丘８丁目１－１外 | 6 | 桜丘小学校（Ｓ造・１階建）・加茂中学校（ＲＣ造一部Ｓ造・地上２階建）・住吉台中学校（ＲＣ造・地上２階建）の屋内運動場の便所等改修及び屋内運動場の一部にひろびろトイレを新設する内外部改修工事一式 | 6
160 | 3 | 都市整備局 | 20 | 仙台市立沖野東小学校校舎及び屋内運動場長寿命化改修電気設備工事 | 電気設備工事 | 若林区沖野字高野南89 | 18 | 沖野東小学校校舎（ＲＣ造、４階建、延床面積４，６４４平方ｍ）及び屋内運動場（Ｓ造、１階建、延床面積９１５平方ｍ）の長寿命化改修工事（外壁・防水・内部（トイレ改修含む））一式 | 6
161 | 3 | 都市整備局 | 21 | 仙台市屋内グラウンド 放送設備等改修工事 | 電気通信設備工事 | 泉区野村字新桂島前48番地 | 6 | 仙台市屋内グラウンドにおける、グラウンド音響設備、電話交換機設備、ＩＴＶ設備の更新とそれに伴う電気設備改修工事一式。 | 6
162 | 3 | 都市整備局 | 22 | せんだいメディアテーク空調設備改修工事 | 給排水衛生冷暖房工事 | 青葉区春日町２番１号 | 6 | せんだいメディアテーク（Ｓ造一部ＲＣ造、地下２階、地上７階、塔屋１階、延床面積２１，６８２．１５平方ｍ）の空調設備改修工事一式 | 6
163 | 3 | 都市整備局 | 23 | 仙台市荒巻保育所大規模改修工事 | 鉄骨鉄筋コンクリート建築工事 | 青葉区荒巻中央８－１ | 10 | 荒巻保育所（ＲＣ造、２階建、延床面積６４５．２３平方ｍ）の大規模改修工事一式 | 7
164 | 3 | 都市整備局 | 24 | 仙台市高森市民センター大規模改修機械設備工事 | 給排水衛生冷暖房工事 | 泉区高森六丁目１番２号 | 10 | 高森市民センター（ＲＣ造、２階建、延床面積１４９９．９平方ｍ）の大規模改修機械設備工事 一式 | 7
165 | 3 | 都市整備局 | 25 | 仙台市高森市民センター大規模改修電気設備工事 | 電気設備工事 | 泉区高森六丁目１番２号 | 10 | 高森市民センター（ＲＣ造、２階建、延床面積１４９９．９平方ｍ）の大規模改修電気設備工事一式 | 8
166 | 3 | 都市整備局 | 26 | 仙台市支倉保育所及び仙台市障害者相談支援事務所大規模改修電気設備工事 | 電気設備工事 | 青葉区支倉町２－３５ | 10 | 仙台市支倉保育所（ＲＣ造２階建 延べ面積８９２．７６平方ｍ）及び仙台市障害者相談支援事務所（ＲＣ造３階建 延べ面積５０６．７６平方ｍ）の大規模改修電気設備工事一式 | 8
167 | 3 | 都市整備局 | 27 | 仙台市立宮城野中学校校舎増築等電気設備工事 | 電気設備工事 | 宮城野区五輪一丁目四番二十五号 | 14 | 仙台市立宮城野中学校の校舎（増築部：ＲＣ造一部Ｓ造４階建 延床面積１，６７２．８２平方ｍ）の増築電気設備工事一式 | 8
168 | 3 | 都市整備局 | 28 | 仙台市支倉保育所及び仙台市障害者相談支援事務所大規模改修機械設備工事 | 給排水衛生冷暖房工事 | 青葉区支倉町２－３５ | 10 | 仙台市支倉保育所（ＲＣ造２階建 延べ面積８９２．７６平方ｍ）及び仙台市障害者相談支援事務所（ＲＣ造３階建 延べ面積５０６．７６平方ｍ）の大規模改修機械設備工事一式 | 8
169 | 3 | 都市整備局 | 29 | 仙台市集団移転跡地利活用事業荒浜地区整地工事その１０ | 土木工事 | 若林区荒浜字南官林地内 | 5 | 掘削工V=4,000立方ｍ，盛土工V=17,000立方ｍ | 9
170 | 3 | 都市整備局 | 30 | 仙台市泉総合運動場体育館大規模改修舞台機構設備工事 | その他機械器具設置工事 | 泉区野村字新桂島前60番地 | 11 | 仙台市泉総合運動場体育館(ＳＲＣ造、地上２階、延べ面積４５７７．７２平方ｍ)の大規模改修舞台機構設備工事一式 | 9
171 | 3 | 都市整備局 | 31 | 仙台市泉総合運動場庭球場他1箇所人工芝張替工事 | 舗装工事 | 泉区野村字新桂島前60番地 他1箇所（若林区今泉字鹿子穴140番地) | 5 | 既設人工芝撤去：Ａ＝３，５００平方ｍ，人工芝敷設：Ａ＝３，５００平方ｍ | 10
172 | 3 | 都市整備局 | 32 | 仙台市立富沢中学校校舎等増築機械設備工事 | 給排水衛生冷暖房工事 | 太白区富沢二丁目4-1 | 15 | 増築棟（ＲＣ造一部渡り廊下Ｓ造）１２０７．６平方ｍ、部室倉庫棟（Ｓ造）１２０平方ｍの増改築機械設備工事一式 | 10
173 | 3 | 都市整備局 | 33 | 仙台市沖野老人福祉センター大規模改修機械設備工事 | 給排水衛生冷暖房工事 | 若林区沖野七丁目３４番４３号 | 9 | 老人福祉センター（ＲＣ造、１階建、延床面積１，２０３平方ｍ）の大規模改修機械設備工事一式 | 11
174 | 3 | 都市整備局 | 34 | 仙台市沖野老人福祉センター大規模改修電気設備工事 | 電気設備工事 | 若林区沖野七丁目３４番４３号 | 8 | 老人福祉センター（ＲＣ造、１階建、延床面積１，２０３平方ｍ）の大規模改修電気設備工事一式 | 12
175 | 3 | 都市整備局 | 35 | 仙台市鶴ケ谷第二市営住宅団地再整備事業（建設第一工区）新築エレベーター設備工事 | その他機械器具設置工事 | 宮城野区鶴ケ谷六丁目４番地 | 18 | 市営住宅（Ａ－１棟：ＲＣ造６階建て，８２戸，延床面積４，７９２平方ｍ）の新築に伴うエレベーター設備工事一式，市営住宅（Ａ－２棟：ＲＣ造１０階建て，１４７戸，延床面積８，５３７平方ｍ）の新築に伴うエレベーター設備工事一式 | 1
176 | 3 | 建設局 | 36 | 南蒲生浄化センター汚泥処理棟屋上防水改修工事 | 防水工事 | 宮城野区蒲生字八郎兵エ谷地第二 | 9 | 既設棟（ＲＣ造・４階建）の外部改修（屋上防水A=３，０００平方ｍ、避雷針撤去再設置）工事 | 4
177 | 3 | 建設局 | 37 | 落合雨水ポンプ場粗目自動除塵機改築工事 | 水処理施設工事 | 太白区袋原二丁目１６－１５ | 8 | 粗目自動除塵機１台の部品交換を伴う改築工事 | 4
178 | 3 | 建設局 | 38 | 西公園（プール跡地）施設整備工事 | 土木工事 | 青葉区桜ヶ岡公園２地内 | 6 | デッキ・遊具設置、広場舗装Ａ＝４０００平方ｍ | 5
179 | 3 | 建設局 | 39 | 高砂中央公園多目的広場整備工事７ | 土木工事 | 宮城野区中野４丁目６番地内 | 5 | 遊具設置、広場整備 | 5
180 | 3 | 建設局 | 40 | 荒巻川平団地共同下水処理場１ | 家屋解体工事 | 青葉区桜ヶ丘七丁目74 | 8 | 廃止した下水処理場のGL-1.5mまでの解体撤去の前期分（沈殿池棟A=420平方ｍ 処理槽棟A=330平方ｍ） | 5
181 | 3 | 建設局 | 41 | （市）田中線道路改良に伴う汚水管移設工事 | 土木工事 | 太白区山田上ノ台地内 | 6 | 内径２５０ｍｍ管布設工（開削工法） Ｌ＝２００ｍ | 6
182 | 3 | 建設局 | 42 | 仙山線愛子駅自由通路エレベーター設備工事 | その他機械器具設置工事 | 青葉区愛子中央一丁目地内 | 10 | ２層構造エレベーター昇降機（２方向出入口、１３人乗り）２基 | 7
183 | 3 | 建設局 | 43 | 本町一丁目地区老朽管改築工事外１線（更生工法） | 土木工事 | 青葉区本町一丁目地内外 | 9 | 内径３００ｍｍ本管更生工（自立管） Ｌ＝５００ｍ | 8
184 | 3 | 建設局 | 44 | 堤通雨宮町地区老朽管改築工事１（更生工法） | 土木工事 | 青葉区堤通雨宮町地内外 | 6 | 内径７６０～２０００ｍｍ本管更生工（自立管） Ｌ＝１２５ｍ | 8
185 | 3 | 建設局 | 45 | 北山二丁目地区合流管整備工事 | 土木工事 | 青葉区北山二丁目地内 | 8 | 内径２５０ｍｍ管布設工（開削工法） Ｌ＝２１０ｍ 内径５０ｍｍ管布設工（開削工法） Ｌ＝５５ｍ | 8
186 | 3 | 建設局 | 46 | 泉第一の１処理分区（市名坂本屋敷地区）枝線工事 | 土木工事 | 泉区市名坂字本屋敷地内 | 7 | 内径２００ｍｍ管布設工（開削工法） Ｌ＝２０ｍ 内径７５ｍｍ管布設工（開削工法） Ｌ＝１５０ｍ | 8
187 | 3 | 建設局 | 47 | 南蒲生浄化センター沈砂池機器整備工事 | その他機械器具設置工事 | 宮城野区蒲生字八郎兵エ谷地第二 | 5 | 浄化センター沈砂池の機器整備工事 | 8
188 | 3 | 建設局 | 48 | 桜ケ丘二丁目地区下水道管改築工事２（更生工法）外１線 | 土木工事 | 青葉区桜ケ丘二丁目地内外 | 7 | 内径２５０～５００ｍｍ本管更生工（自立管） Ｌ＝４３０ｍ 内径２００ｍｍ管布設工（開削工法） Ｌ＝３７ｍ | 9
189 | 3 | 建設局 | 49 | 小松島四丁目外３箇所低地区ポンプ場設備工事 | 水処理施設工事 | 青葉区小松島四丁目地内外３箇所 | 4 | 低地区対策としてマンホールポンプ場を新設する設備工事 | 9
190 | 3 | 建設局 | 50 | 海岸公園（荒浜地区）パークゴルフ場拡張整備工事 | 土木工事 | 若林区荒浜地内 | 10 | 施工面積Ａ＝３，５００平方ｍ 植栽工、グラウンド・コート施設整備工、サービス施設整備工 | 1
191 | 3 | 青葉区 | 51 | 法定外公共物（台原七丁目）法面崩落防止工事 | 法面処理工事 | 青葉区台原七丁目 地内 | 8 | 法面保護工（覆式落石防護網工）Ａ＝７００平方ｍ 工事用モノレールＬ＝３６０ｍ | 4
192 | 3 | 青葉区 | 52 | （主）仙台泉線舗装改修工事 | 舗装工事 | 青葉区国分町 地内 | 5 | 延長：Ｌ＝４３０ｍ 幅員Ｗ＝２１～２４ｍ 車道部：切削オーバーレイ及び排水性舗装 Ａ＝９，１００平方ｍ | 6
193 | 3 | 青葉区宮城総合支所 | 53 | （市）高畑定義線（高畑工区）道路改良工事（その１） | 土木工事 | 青葉区大倉字高畑 | 9 | 施工延長Ｌ＝１６０ｍ 擁壁工Ｌ＝１６０ｍ 軽量盛土工 一式 | 4
194 | 3 | 青葉区宮城総合支所 | 54 | （市）サイカチ沼線（芦見工区）道路防災工事 | 法面処理工事 | 青葉区上愛子字芦見 | 6 | 施工延長Ｌ＝８０ｍ 落石予防工 落石防護柵工 | 6
195 | 3 | 宮城野区 | 55 | （仮称）蒲生北部２号公園整備工事 | 土木工事 | 宮城野区蒲生二丁目37地内外 | 7 | 施工面積Ａ＝１８，０００平方ｍ As舗装１，３００平方ｍ，縁石１００ｍ，小型擁壁８０ｍ | 5
196 | 3 | 宮城野区 | 56 | （市）元寺小路福室（その１）線（南目舘工区）舗装改修工事 | 舗装工事 | 宮城野区南目舘地内 | 6 | 施工延長L=100m 幅員W=26m、路面切削、路上路盤再生、舗装工、区画線工等 | 6
197 | 3 | 宮城野区 | 57 | （市）東仙台泉（その２）線（鶴ケ谷工区）道路改修工事 | 舗装工事 | 宮城野区鶴ケ谷５丁目地内 | 6 | 施工延長L=160m 幅員W=15m、舗装打換え工、側溝工、区画線工等 | 6
198 | 3 | 若林区 | 58 | 荒井荒町線道路改修工事 | 舗装工事 | 若林区一本杉地内 | 6 | 切削オーバーレイL=450ｍ、A＝3100平方ｍ・L型側溝補修L=500ｍ | 5
199 | 3 | 若林区 | 59 | （市）長喜城霞目線外２線歩道整備工事 | 土木工事 | 若林区荒井地内 | 7 | 施工延長Ｌ＝２７８ｍ、道路幅員Ｗ＝１６．５ｍ、道路側溝、歩車道境界ブロック、車道舗装、歩道舗装 | 6
200 | 3 | 太白区 | 60 | （一）仙台館腰線（野添橋）補修工事 | 土木工事 | 太白区柳生字野添地内 | 7 | 橋りょう補修N=１橋 | 4
201 | 3 | 太白区 | 61 | （市））沢西幹線１号線（熊野宮橋）橋梁上部工新設工事（Ⅰ期工事） | 鋼橋上部工事 | 太白区富沢三丁目地内外 | 8 | 橋梁上部工 一式 | 4
202 | 3 | 太白区 | 62 | （市）長町３号線道路改良工事（その４） | 土木工事 | 太白区長町四丁目地内外 | 9 | 道路改良Ｌ＝１８０ｍ | 5
203 | 3 | 太白区 | 63 | （市）田中線道路改良工事 | 土木工事 | 太白区山田上ノ台町地内 | 8 | 道路改良Ｌ＝２００ｍ | 6
204 | 3 | 太白区 | 64 | （市）富沢南１号線（杉の下橋）橋梁下部工新設工事 | 土木工事 | 太白区富沢南一丁目地内 | 7 | 橋梁下部工，光ケーブル移設，仮設ヤード整備 一式 | 7
205 | 3 | 太白区秋保総合支所 | 65 | （市）境野湯元線（境野中原地区）道路防災工事 | 法面処理工事 | 太白区秋保町境野地内 | 4 | 施工延長Ｌ＝104ｍ，覆式落石防護ネットＡ＝850平方ｍ | 6
206 | 3 | 泉区 | 66 | （市）東原尻玉幹線（古屋敷橋）旧橋撤去工事４ | 土木工事 | 泉区上谷刈字向河原地内外 | 8 | 橋台撤去工Ｎ＝１基、もたれ式擁壁 Ｖ＝９５立法ｍ、根固めブロックＮ＝４０個 | 4
207 | 3 | 泉区 | 67 | （市）長命ヶ丘幹線３号線道路改良工事（その２） | 舗装工事 | 泉区長命ヶ丘４丁目地内外 | 8 | 車道舗装工 Ａ＝１１８０平方ｍ 歩道舗装 Ａ＝７１０平方ｍ 側溝工 Ｌ=２４０ｍ 伐採工 １式 | 4
208 | 3 | 泉区 | 68 | （市）町東古屋敷線（仮称新馬橋）道路改良工事 | 舗装工事 | 泉区根白石字町東～古屋敷地内 | 8 | 車道舗装工 Ａ＝１９８０平方ｍ 歩道舗装 Ａ＝５１０平方ｍ 側溝工 Ｌ=７０ｍ | 4
209 | 4 | 財政局 | 1 | 東仙台一丁目公益用地擁壁改修工事 | 土木工事 | 宮城野区東仙台一丁目地内 | 6 | 市有地内の擁壁改修工事（プレキャストL型擁壁、高さ0.７５～３m、延長５５m） 一式 | 6
210 | 4 | 健康福祉局 | 2 | 葛岡墓園再貸出整備工事 | 土木工事 | 青葉区郷六字葛岡 地内 | 2 | 区画再整備N＝１５０区画 | 6
211 | 4 | 環境局 | 3 | 計量システム更新工事 | 電気設備工事 | 泉区松森字城前１３５ | 10 | トラックスケール計量システム（機器、ソフトウェア等）の更新 | 4
212 | 4 | 環境局 | 4 | 令和４年度 今泉工場Ｎo．1・2ボイラダスト搬送コンベヤ更新工事 | ごみ・し尿処理施設工事 | 若林区今泉字上新田１０３ | 9 | Ｎo．1・2ボイラダスト搬送コンベヤの更新 | 4
213 | 4 | 環境局 | 5 | 令和４年度葛岡工場自動火災報知設備更新工事 | 電気設備工事 | 青葉区郷六字葛岡５７－１ | 5 | 交換部品が供給停止となった自動火災報知設備（受信機、非常放送設備）を更新するもの | 5
214 | 4 | 環境局 | 6 | 南蒲生環境センターし尿貯留槽等改修工事 | 防水工事 | 宮城野区蒲生字八郎兵ヱ谷地第二 | 6 | 防食塗装改修工事（第二貯留槽：約430平方ｍ，第二受入槽：約260平方ｍ，第二・第三沈砂槽：約２４平方ｍ） | 6
215 | 4 | 環境局 | 7 | 鶴谷大気汚染測定局舎改築工事 | プレハブ建築工事 | 宮城野区鶴ケ谷三丁目１７－１ | 6 | Ｓ造、平屋建て、約８平方ｍの測定局の改築工事及び付帯する設備工事 | 7
216 | 4 | 環境局 | 8 | 若林環境事業所受変電設備更新工事 | 電気設備工事 | 若林区今泉字上新田１０３ | 6 | 受変電設備の更新工事 | 7
217 | 4 | 環境局 | 9 | 石積埋立処分場下部土壌層敷設工事 | 土木工事 | 富谷市石積堀田２６番地 | 4 | 盛土工：約4,400立方ｍ | 8
218 | 4 | 環境局 | 10 | 青葉環境事業所受変電設備更新工事 | 電気設備工事 | 青葉区郷六字葛岡５７－３ | 6 | 受変電設備の更新工事 | 8
219 | 4 | 環境局 | 11 | 葛岡リサイクルプラザエレベーター改修工事 | その他機械器具設置工事 | 青葉区郷六字葛岡５７－１ | 6 | 法定耐用年数を超過したエレベーターを改修する工事 | 8
220 | 4 | 環境局 | 12 | 今泉工場 灰クレーン走行レール更新工事 | その他機械器具設置工事 | 若林区今泉字上新田１０３ | 6 | 灰クレーン走行レールの更新 | 8
221 | 4 | 経済局 | 13 | 令和４年度 森安ため池改修工事 | 土木工事 | 太白区秋保町馬場字森安６０地内 | 6 | 堤体掘削Ｖ＝１６０立法ｍ，堤体盛土Ｖ＝２１０立法ｍ，法面工Ａ＝４５０平方ｍ，かごマット工Ａ＝１００平方ｍ | 7
222 | 4 | 経済局 | 14 | 薄ヶ沢地区水路対策工事 | 土木工事 | 泉区松森字下河原地内 | 6 | 工事延長Ｌ＝２９０ｍ，防草シート設置 | 7
223 | 4 | 都市整備局 | 15 | 西公園（市民プール跡地）トイレ新築工事 | 鉄骨鉄筋コンクリート建築工事 | 青葉区桜ケ岡公園２番地内 | 7 | 西公園(市民プール跡地)トイレRC造平屋延床面積76.3平方ｍの建築工事一式 | 4
224 | 4 | 都市整備局 | 16 | 高砂中央公園炊事棟新築工事 | 鉄骨鉄筋コンクリート建築工事 | 宮城野区中野4丁目6番地内 | 5 | 高砂中央公園炊事棟 鉄骨造平屋20.79平方ｍの建築工事一式 | 4
225 | 4 | 都市整備局 | 17 | 仙台市太白消防団東中田分団四郎丸部コミュニティ消防センター新築工事 | 木造建築工事 | 太白区四郎丸字神明１２－２ | 6 | 仙台市太白消防団東中田分団四郎丸部コミュニティ消防センター（W造平屋建・延床面積102.70㎥）及び外構の新築工事 一式 | 4
226 | 4 | 都市整備局 | 18 | 仙台市東六番丁児童館解体工事 | 家屋解体工事 | 青葉区宮町一丁目２—２ | 5 | 東六番丁児童館（RC造，地上２階建，床面積３９９．８６平方ｍ）解体工事（アスベスト除去工事を含む）一式，外構解体工事一式 | 4
227 | 4 | 都市整備局 | 19 | 中野栄駅北口自転車等駐車場改築に伴う解体工事 | 家屋解体工事 | 宮城野区栄四丁目10-15 | 5 | 中野栄駅北口自転車等駐車場（S造、２階建、延床面積４９２．７８平方ｍ）の解体工事一式 | 4
228 | 4 | 都市整備局 | 20 | 仙台市六幽庵「北六番丁公園」等 空調設備更新工事 | 大工工事 | 青葉区木町通二丁目194-2 地先 他 | 8 | 北六番丁公園六幽庵（木造，延床面積２４７．５７平方メートル）および良覚院丁公園緑水庵（木造，延床面積７３．１２平方メートル）空調設備更新に伴う天井改修工事一式 | 4
229 | 4 | 都市整備局 | 21 | 仙台市福祉プラザ駐車場管制設備改修工事 | 電気設備工事 | 青葉区五橋二丁目12-2 | 7 | 仙台市福祉プラザ(ＳＲＣ造、地上１２階・地下１階、延床面積１１，６８５平方ｍ)における駐車場管制設備改修工事 | 4
230 | 4 | 都市整備局 | 22 | 仙台市勾当台公園地下駐車場ロードヒーティング改修工事 | 電気設備工事 | 青葉区国分町三丁目７番１号・３号・100番 | 7 | 仙台市勾当台公園地下駐車場出入口の電熱設備改修工事 | 4
231 | 4 | 都市整備局 | 23 | 仙台市八木山動物公園ホッキョクグマ館水処理ドラムスクリーン設備改修工事 | 給排水衛生冷暖房工事 | 太白区八木山本町一丁目43番地 | 5 | 八木山動物公園ホッキョクグマ館内の水処理ドラムスクリーン設備改修工事 | 4
232 | 4 | 都市整備局 | 24 | 仙台市六幽庵「北六番丁公園」外空調設備改修設備工事 | 給排水衛生冷暖房工事 | 青葉区木町通二丁目194-2 地先外 | 8 | 北六番丁公園六幽庵（木造，延床面積２４７．５７平方メートル）及び良覚院丁公園緑水庵（木造，延床面積７３．１２平方ｍ）空調設備改修機械設備工事一式 | 4
233 | 4 | 都市整備局 | 25 | 令和４年度仙台市トイレ洋式化改修工事その１ | 給排水衛生冷暖房工事 | 仙台市一円の公共施設 | 8 | 仙台市内市有建築物のトイレ洋式化工事一式（単価契約） | 4
234 | 4 | 都市整備局 | 26 | 令和４年度仙台市トイレ洋式化改修工事その２ | 給排水衛生冷暖房工事 | 仙台市一円の公共施設 | 8 | 仙台市内市有建築物のトイレ洋式化工事一式（単価契約） | 4
235 | 4 | 都市整備局 | 27 | 仙台市根白石温水プール温水配管等改修工事 | 給排水衛生冷暖房工事 | 泉区根白石字杉下前18番地の2 | 6 | 根白石温水プールの温水配管改修、滅菌装置及び薬剤注入装置更新工事一式 | 4
236 | 4 | 都市整備局 | 28 | 北四番丁駅自転車等駐車場大規模改修工事 | 鉄骨鉄筋コンクリート建築工事 | 青葉区木町通2丁目 | 7 | 北四番丁駅自転車等駐車場（S造、２階建、延床面積５６１．１３平方ｍ）の大規模改修工事（外壁・防水・内部（トイレ改修含む））一式 | 5
237 | 4 | 都市整備局 | 29 | 仙台市袋原コミュニティ・センター大規模改修工事 | 鉄骨鉄筋コンクリート建築工事 | 太白区東中田五丁目１３－１１ | 7 | コミュニティ・センター（Ｓ造、平屋建、延床面積５１２．５８平方ｍ）の大規模改修工事一式 | 5
238 | 4 | 都市整備局 | 30 | 仙台市鶴が丘コミュニティ・センター大規模改修工事 | 鉄骨鉄筋コンクリート建築工事 | 泉区鶴が丘一丁目３７番地の1 | 7 | 鶴が丘コミュニティ・センター（S造平屋建 延べ面積４５５．１０平方ｍ）大規模改修工事 一式 | 5
239 | 4 | 都市整備局 | 31 | 仙台市立泉ケ丘小学校便所改修工事 | 鉄骨鉄筋コンクリート建築工事 | 泉区明通四丁目１２－１ | 7 | 泉ケ丘小学校校舎（ＲＣ造・３階建）便所１系統の改修工事一式 | 5
240 | 4 | 都市整備局 | 32 | 仙台市立金剛沢小学校他２校屋内運動場便所改修工事 | 鉄骨鉄筋コンクリート建築工事 | 太白区金剛沢1丁目1-1外 | 8 | 金剛沢小学校（Ｓ造・２階建）・大野田小学校（Ｓ造・１階建）・愛宕中学校（Ｓ造一部ＲＣ造・地上１階地下1階建）の屋内運動場の便所等改修及び屋内運動場の一部にひろびろトイレを新設する内外部改修工事一式 | 5
241 | 4 | 都市整備局 | 33 | 仙台市大竹児童館解体工事 | 家屋解体工事 | 青葉区芋沢字大竹中５ | 5 | 児童館（木造・地上一階・延床面積４５３平方メートル）の解体工事 電気・機械設備解体工事含む | 5
242 | 4 | 都市整備局 | 34 | 仙台市宮城社会福祉センター大規模改修電気設備工事 | 電気設備工事 | 青葉区下愛子観音堂２７－１ | 7 | 仙台市宮城社会福祉センター（ＲＣ造１階建、延床面積４９５．２７平方ｍ）の大規模改修電気設備工事一式 | 5
243 | 4 | 都市整備局 | 35 | 仙台市青葉体育館照明制御装置改修工事 | 電気設備工事 | 青葉区堤町一丁目1番5号 | 8 | 仙台市青葉体育館（ＲＣ造，地上４階，延床面積 １２，６５３．０５平方ｍ）の照明制御装置改修工事一式 | 5
244 | 4 | 都市整備局 | 36 | 仙台市出花体育館 大規模改修電気設備工事 | 電気設備工事 | 宮城野区出花一丁目１３番地の７ | 9 | 出花体育館（ＲＣ造一部Ｓ造、１階建、延床面積１，３３９平方ｍ）の大規模改修電気設備工事（トイレ改修含む）一式 | 5
245 | 4 | 都市整備局 | 37 | 北四番丁駅自転車等駐車場大規模改修設備工事 | 電気設備工事 | 青葉区木町通2丁目 | 7 | 北四番丁駅自転車等駐車場（Ｓ造、２階建、延床面積５６１．１３平方ｍ）の大規模改修設備工事一式 | 5
246 | 4 | 都市整備局 | 38 | 仙台市袋原コミュニティ・センター大規模改修電気設備工事 | 電気設備工事 | 太白区東中田五丁目１３－１１ | 7 | コミュニティ・センター（Ｓ造、平屋建、延床面積５１２．５８平方ｍ）の大規模改修電気設備工事一式 | 5
247 | 4 | 都市整備局 | 39 | 仙台市鶴が丘コミュニティ・センター大規模改修電気設備工事 | 電気設備工事 | 泉区鶴が丘一丁目３７番地の1 | 7 | 鶴が丘コミュニティ・センター（Ｓ造平屋建 延べ面積４５５．１０平方ｍ）大規模改修電気設備工事 一式 | 5
248 | 4 | 都市整備局 | 40 | 仙台市住吉台コミュニティ・センター及び仙台市住吉台児童センター大規模改修電気設備工事 | 電気設備工事 | 泉区住吉台西四丁目２番地の４外 | 8 | 仙台市住吉台コミュニティ・センター(Ｓ造一部Ｓ造平屋建て 延べ床面積４２６．２３平方ｍ)及び仙台市住吉台児童センターＲＣ造一部Ｓ造平屋建て 延べ面積３７９．８８平方ｍ）の大規模改修電気設備工事 一式 | 5
249 | 4 | 都市整備局 | 41 | 仙台市立金剛沢小学校他２校屋内運動場便所改修電気設備工事 | 電気設備工事 | 太白区金剛沢1丁目1-1外 | 8 | 金剛沢小学校（Ｓ造・２階建）・大野田小学校（Ｓ造・１階建）・愛宕中学校（Ｓ造一部ＲＣ造・地上１階地下1階建）の屋内運動場の便所等改修及び屋内運動場の一部にひろびろトイレを新設する電気設備改修工事一式 | 5
250 | 4 | 都市整備局 | 42 | 仙台市立芦口小学校プール改築電気設備工事 | 電気設備工事 | 太白区芦の口１－１ | 9 | プール（水面積２７５平方ｍ，５コース）及びプール附属棟（ＲＣ造，平屋，延床面積１９３．１５平方ｍ）の改築電気設備工事 一式 | 5
251 | 4 | 都市整備局 | 43 | 仙台市中央卸売市場食肉市場管理棟受変電設備改修工事 | 電気設備工事 | 宮城野区扇町六丁目３番６号 | 8 | 仙台市中央卸売市場食肉市場管理棟の受変電設備改修工事一式 | 5
252 | 4 | 都市整備局 | 44 | 仙台市立原町小学校外４校防犯カメラ設置工事 | 電気通信設備工事 | 宮城野区原町２丁目６－１ 外 | 5 | 仙台市立原町小学校・中田小学校・六郷小学校・東仙台小学校・大和小学校の防犯カメラ設置工事に係る設計業務一式 | 5
253 | 4 | 都市整備局 | 45 | 仙台市宮城社会福祉センター大規模改修機械設備工事 | 給排水衛生冷暖房工事 | 青葉区下愛子観音堂２７－１ | 7 | 仙台市宮城社会福祉センター（ＲＣ造１階建、延床面積４９５．２７平方ｍ）の大規模改修機械設備工事（外壁・防水・内部（トイレ改修含む）) 一式 | 5
254 | 4 | 都市整備局 | 46 | 令和４年度仙台市営住宅浴槽・給湯器設置工事その１ | 給排水衛生冷暖房工事 | 仙台市全区 | 7 | 仙台市市営住宅の空家住戸への浴槽・給湯器設置工事一式（単価契約） | 5
255 | 4 | 都市整備局 | 47 | 令和４年度仙台市四郎丸市営住宅９棟直結給水切替工事 | 給排水衛生冷暖房工事 | 太白区四郎丸字大宮26番地の1 | 9 | 仙台市四郎丸市営住宅9棟の直結給水切替工事一式 | 5
256 | 4 | 都市整備局 | 48 | 仙台市袋原コミュニティ・センター大規模改修機械設備工事 | 給排水衛生冷暖房工事 | 太白区東中田五丁目１３－１１ | 7 | コミュニティ・センター（Ｓ造、平屋建、延床面積５１２．５８平方ｍ）の大規模改修機械設備工事一式 | 5
257 | 4 | 都市整備局 | 49 | 仙台市鶴が丘コミュニティ・センター大規模改修機械設備工事 | 給排水衛生冷暖房工事 | 泉区鶴が丘一丁目３７番地の1 | 7 | 鶴が丘コミュニティ・センター（Ｓ造平屋建 延べ面積４５５．１０平方ｍ）大規模改修機械設備工事 一式 | 5
258 | 4 | 都市整備局 | 50 | 仙台市住吉台コミュニティ・センター及び仙台市住吉台児童センター大規模改修機械設備工事 | 給排水衛生冷暖房工事 | 泉区住吉台西四丁目２番地の４外 | 8 | 仙台市住吉台コミュニティ・センター（Ｓ造一部Ｓ造平屋建て 延べ床面積４２６．２３平方ｍ）及び仙台市住吉台児童センターＲＣ造一部Ｓ造平屋建て 延べ面積３７９．８８平方ｍ）の大規模改修機械設備工事 一式 | 5
259 | 4 | 都市整備局 | 51 | 仙台市立泉ケ丘小学校便所改修機械設備工事 | 給排水衛生冷暖房工事 | 泉区明通四丁目１２－１ | 7 | 泉ケ丘小学校校舎（ＲＣ造・３階建）便所１系統の機械設備改修工事一式 | 5
260 | 4 | 都市整備局 | 52 | 仙台市立金剛沢小学校他２校屋内運動場便所改修機械設備工事 | 給排水衛生冷暖房工事 | 太白区金剛沢1丁目1-1外 | 8 | 金剛沢小学校（Ｓ造・２階建）・大野田小学校（Ｓ造・１階建）・愛宕中学校（Ｓ造一部ＲＣ造・地上１階地下１階建）の屋内運動場の便所等改修及び屋内運動場の一部にひろびろトイレを新設する機械設備改修工事一式 | 5
261 | 4 | 都市整備局 | 53 | 仙台市立中野中学校校舎便所改修機械設備工事 | 給排水衛生冷暖房工事 | 宮城野区中野字高橋前６５ | 7 | 仙台市立中野中学校校舎（ＲＣ造、３階建、延床面積８，３４３平方ｍ）便所１系統の改修機械設備工事一式 | 5
262 | 4 | 都市整備局 | 54 | 仙台市立芦口小学校プール改築機械設備工事 | 給排水衛生冷暖房工事 | 太白区芦の口１－１ | 9 | プール（水面積２７５平方ｍ，５コース）及びプール附属棟（ＲＣ造，平屋，延床面積１９３．１５平方ｍ）の改築機械設備工事一式 | 5
263 | 4 | 都市整備局 | 55 | 令和４年度仙台市営住宅浴槽・給湯器設置工事その２ | 給排水衛生冷暖房工事 | 仙台市全区 | 7 | 仙台市市営住宅の空家住戸への浴槽・給湯器設置工事一式（単価契約） | 5
264 | 4 | 都市整備局 | 56 | 仙台駅西口北地下自転車等駐車場エレベーター設備工事 | その他機械器具設置工事 | 青葉区中央1丁目 | 8 | 仙台駅西口北地下自転車等駐車場のエレベーター設備工事 | 5
265 | 4 | 都市整備局 | 57 | 農業園芸センター 倉庫棟・エネルギー棟 大規模改修工事 | 鉄骨鉄筋コンクリート建築工事 | 若林区荒井字切新田13-1 | 7 | 倉庫棟（ＲＣ造一部Ｓ造・１階建・延床面積５３８．３７平方ｍ）及びエネルギー棟（ＲＣ造一部Ｓ造・１階建・延床面積３６８．９０平方ｍ）の大規模改修工事（外壁・防水・内部（トイレ改修含む））一式 | 6
266 | 4 | 都市整備局 | 58 | 岩切駅北口自転車等駐車場大規模改修工事 | 鉄骨鉄筋コンクリート建築工事 | 宮城野区岩切字東河原６６－１１外 | 7 | 岩切駅自転車等駐車場（S造２階建て 延べ面積４６２．０平方ｍ）の大規模改修工事 一式 | 6
267 | 4 | 都市整備局 | 59 | 仙台市立将監小学校他１校屋内運動場便所改修工事 | 鉄骨鉄筋コンクリート建築工事 | 泉区将監三丁目１０－１外 | 7 | 将監小学校（ＲＣ造一部S造・２階建）・将監中学校（ＲＣ造一部Ｓ・２階建）の屋内運動場の便所等改修及び屋内運動場の一部にひろびろトイレを新設する内外部改修工事一式 | 6
268 | 4 | 都市整備局 | 60 | 仙台市立燕沢小学校他２校屋内運動場便所改修工事 | 鉄骨鉄筋コンクリート建築工事 | 宮城野区燕沢東三丁目８－１外 | 7 | 燕沢小学校（S造・１階建）・連坊小路小学校（S造・１階建）・蒲町中学校（S造・１階建）の屋内運動場の便所等改修及び屋内運動場の一部にひろびろトイレを新設する内外部改修工事一式 | 6
269 | 4 | 都市整備局 | 61 | 仙台市立向陽台小学校他１校屋内運動場便所改修工事 | 鉄骨鉄筋コンクリート建築工事 | 泉区向陽台五丁目６－１２外 | 7 | 向陽台小学校（ＲＣ造一部S造・２階建）・向陽台中学校（ＲＣ造一部Ｓ・２階建）の屋内運動場の便所等改修及び屋内運動場の一部にひろびろトイレを新設する内外部改修工事一式 | 6
270 | 4 | 都市整備局 | 62 | パル三居沢屋上防水改修工事 | 防水工事 | 青葉区荒巻字三居沢12-1 | 1 | パル三居沢の屋上防水（施工面積４２３平方m）改修工事 | 6
271 | 4 | 都市整備局 | 63 | 令和４年度仙台市幸町市営住宅５－１，５－４，５－５棟屋上防水改修工事 | 防水工事 | 宮城野区幸町五丁目５番１、５番４、５番５ | 4 | 幸町市営住宅５－１棟（WＲＣ造・５階建）の屋上防水（施工面積２７６平方ｍ），５－４棟（WＲＣ造・５階建）の屋上防水（施工面積２７６平方ｍ），５－５棟（WＲＣ造・５階建）の屋上防水（施工面積２７６平方ｍ）の改修工事一式 | 6
272 | 4 | 都市整備局 | 64 | 農業園芸センター 倉庫棟・エネルギー棟 大規模改修電気設備工事 | 電気設備工事 | 若林区荒井字切新田13-1 | 7 | 倉庫棟（ＲＣ造一部Ｓ造・１階建・延床面積５３８．３７平方ｍ）及びエネルギー棟（ＲＣ造一部Ｓ造・１階建・延床面積３６８．９０平方ｍ）の大規模改修電気設備工事（外壁・防水・内部（トイレ改修含む））一式 | 6
273 | 4 | 都市整備局 | 65 | 中野栄駅北口自転車等駐車場改築電気設備工事 | 電気設備工事 | 宮城野区栄四丁目10-15 | 8 | 中野栄駅北口自転車等駐車場（Ｓ造、２階建、延床面積４９２．７８平方ｍ）の改築電気設備工事一式 | 6
274 | 4 | 都市整備局 | 66 | 岩切駅北口自転車等駐車場大規模改修設備工事 | 電気設備工事 | 宮城野区岩切字東河原６６－１１外 | 7 | 岩切駅自転車等駐車場（Ｓ造２階建て 延べ面積４６２．０平方ｍ）の大規模改修設備工事 一式 | 6
275 | 4 | 都市整備局 | 67 | 河原町駅第一自転車等駐車場大規模改修設備工事 | 電気設備工事 | 若林区舟丁13-6 | 8 | 河原町駅第一自転車等駐車場（Ｓ造２階建て 延べ面積４９６．３０平方ｍ）大規模改修設備工事 一式 | 6
276 | 4 | 都市整備局 | 68 | 仙台市若林区役所庁舎南側執務室増築電気設備工事 | 電気設備工事 | 若林区保春院前丁３－１ | 15 | 庁舎増築（計画部分：Ｓ造，地上２階建て，床面積３９５．３４平方ｍ）に伴う電気設備工事一式 | 6
277 | 4 | 都市整備局 | 69 | 仙台市立桜丘小学校他２校屋内運動場便所改修電気設備工事 | 電気設備工事 | 青葉区桜ケ丘８丁目１－１外 | 7 | 桜丘小学校（Ｓ造・１階建）・加茂中学校（ＲＣ造一部Ｓ造・地上２階建）・住吉台中学校（ＲＣ造・地上２階建）の屋内運動場の便所等改修及び屋内運動場の一部にひろびろトイレを新設する内外部改修電気設備工事一式 | 6
278 | 4 | 都市整備局 | 70 | 仙台市立将監小学校他３校屋内運動場便所改修電気設備工事 | 電気設備工事 | 泉区将監三丁目１０－１外 | 7 | 将監小学校（ＲＣ造一部Ｓ造・２階建）・将監中学校（ＲＣ造一部Ｓ造・２階建）・向陽台小学校（ＲＣ造一部Ｓ造・３階建）・向陽台中学校（ＲＣ造一部Ｓ造・４階建）の屋内運動場の便所等改修及び屋内運動場の一部にひろびろトイレを新設する内外部改修電気設備工事一式 | 6
279 | 4 | 都市整備局 | 71 | 仙台市立榴岡小学校便所及び給食棟改修電気設備工事 | 電気設備工事 | 宮城野区榴ケ岡１０３－２ | 7 | 榴岡小学校校舎（ＲＣ造、４階建、改修面積１７１平方ｍ）便所１系統及び給食棟（ＲＣ造、１階建、改修面積２１７平方ｍ）の改修に伴う電気設備工事一式 | 6
280 | 4 | 都市整備局 | 72 | 仙台市立燕沢小学校他２校屋内運動場便所改修電気設備工事 | 電気設備工事 | 宮城野区燕沢東三丁目８－１外 | 7 | 燕沢小学校（Ｓ造・１階建）・連坊小路小学校（造・１階建）・蒲町中学校（Ｓ造・１階建）の屋内運動場の便所等改修及び屋内運動場の一部にひろびろトイレを新設する内外部改修に係る電気設備工事一式 | 6
281 | 4 | 都市整備局 | 73 | 農業園芸センター 倉庫棟・エネルギー棟 大規模改修機械設備工事 | 給排水衛生冷暖房工事 | 若林区荒井字切新田13-1 | 7 | 倉庫棟（ＲＣ造一部Ｓ造・１階建・延床面積５３８．３７平方ｍ）及びエネルギー棟（ＲＣ造一部Ｓ造・１階建・延床面積３６８．９０平方ｍ）の大規模改修機械設備工事一式 | 6
282 | 4 | 都市整備局 | 74 | せんだい演劇工房１０－ＢＯＸ増築及びひろびろトイレ等改修機械設備工事 | 給排水衛生冷暖房工事 | 若林区卸町二丁目12-9 | 7 | せんだい演劇工房１０－ＢＯＸの増築（Ｓ造平屋建て 延べ面積約３１８平方ｍ）及び既存棟（Ｓ造平屋建て 延べ面積５８３．２平方ｍ）ひろびろトイレ等改修機械設備工事 一式 | 6
283 | 4 | 都市整備局 | 75 | 仙台市若林区役所庁舎南側執務室増築機械設備工事 | 給排水衛生冷暖房工事 | 若林区保春院前丁３－１ | 15 | 庁舎増築（計画部分：Ｓ造，地上２階建て，床面積３９５．３４平方ｍ）に伴う機械設備工事一式 | 6
284 | 4 | 都市整備局 | 76 | 仙台市立桜丘小学校他２校屋内運動場便所改修機械設備工事 | 給排水衛生冷暖房工事 | 青葉区桜ケ丘８丁目１－１外 | 7 | 桜丘小学校（Ｓ造・１階建）・加茂中学校（ＲＣ造一部Ｓ造・地上２階建）・住吉台中学校（ＲＣ造・地上２階建）の屋内運動場の便所等改修及び屋内運動場の一部にひろびろトイレを新設する内外部改修機械設備工事一式 | 6
285 | 4 | 都市整備局 | 77 | 仙台市立将監小学校他３校屋内運動場便所改修機械設備工事 | 給排水衛生冷暖房工事 | 泉区将監三丁目１０－１外 | 7 | 将監小学校（ＲＣ造一部Ｓ造・２階建）・将監中学校（ＲＣ造一部Ｓ・２階建）・向陽台小学校（ＲＣ造一部Ｓ造・２階建）・向陽台中学校（ＲＣ造一部Ｓ造・２階建）の屋内運動場の便所等改修及び屋内運動場の一部にひろびろトイレを新設する内外部改修機械設備工事一式 | 6
286 | 4 | 都市整備局 | 78 | 仙台市立榴岡小学校便所及び給食棟改修機械設備工事 | 給排水衛生冷暖房工事 | 宮城野区榴ケ岡１０３－２ | 8 | 榴岡小学校校舎（ＲＣ造、４階建、改修面積１７１平方ｍ）便所１系統及び給食棟（ＲＣ造、１階建、改修面積２１７平方ｍ）の改修に伴う機械設備工事一式 | 6
287 | 4 | 都市整備局 | 79 | 仙台市立燕沢小学校他２校屋内運動場便所改修機械設備工事 | 給排水衛生冷暖房工事 | 宮城野区燕沢東三丁目８－１外 | 7 | 燕沢小学校（Ｓ造・１階建）・連坊小路小学校（Ｓ造・１階建）・蒲町中学校（Ｓ造・１階建）の屋内運動場の便所等改修及び屋内運動場の一部にひろびろトイレを新設する内外部改修に係る機械設備工事一式 | 6
288 | 4 | 都市整備局 | 80 | 仙台市原町コミュニティ・センター等複合施設大規模改修エレベーター設備工事 | その他機械器具設置工事 | 宮城野区原町一丁目３番54号 | 18 | 仙台市原町コミュニティ・センター及び宮城野消防署原町出張所並びに宮城野消防団原町分団機械器具置場の増築を伴う大規模改修工事(ＲＣ造一部鉄骨造３階建て１５９７．６２平方ｍ)のエレベーター設備工事一式 | 6
289 | 4 | 都市整備局 | 81 | 蒲生北部4号緑地公衆トイレ新築工事 | 鉄骨鉄筋コンクリート建築工事 | 宮城野区蒲生4丁目19 | 6 | 蒲生北部4号緑地公衆トイレ（ＲＣ造 1階建て 延床面積２２．０２平方ｍ）の新築工事一式 | 7
290 | 4 | 都市整備局 | 82 | 青葉山公園屋外トイレ新築工事 | 鉄骨鉄筋コンクリート建築工事 | 青葉区川内追廻地内 | 6 | 青葉山公園屋外トイレ（ＲＣ造平屋建て 延べ面積約２３平方ｍ）新築工事 一式 | 7
291 | 4 | 都市整備局 | 83 | 仙台市荒巻保育所大規模改修電気設備工事 | 電気設備工事 | 青葉区荒巻中央８－１ | 11 | 荒巻保育所（ＲＣ造、２階建、延床面積６４５．２３平方ｍ）の大規模改修電気設備工事一式 | 7
292 | 4 | 都市整備局 | 84 | 仙台市立坪沼小学校跡施設防災対応型太陽光発電システム設置工事 | 電気設備工事 | 太白区坪沼字長田中９－１ | 7 | 仙台市立坪沼小学校跡施設への防災対応型太陽光発電システム設置工事一式 | 7
293 | 4 | 都市整備局 | 85 | 仙台市立荒井小学校屋外照明設備設置工事 | 電気設備工事 | 若林区伊在３丁目２－１、２－２、２－３ | 5 | 仙台市立荒井小学校（ＲＣ造地上３階建・延床面積８，９４９．３２平方ｍ）の学校施設開放（スポーツ開放）用に係る屋外夜間照明設備の新設工事一式 | 7
294 | 4 | 都市整備局 | 86 | 仙台市荒巻保育所大規模改修機械設備工事 | 給排水衛生冷暖房工事 | 青葉区荒巻中央８－１ | 11 | 荒巻保育所（ＲＣ造、２階建、延床面積６４５．２３平方ｍ）の大規模改修機械設備工事一式 | 7
295 | 4 | 都市整備局 | 87 | 仙台市児童相談所大規模改修エレベーター設備工事 | その他機械器具設置工事 | 青葉区東照宮一丁目18番1号 | 18 | 児童相談所（ＲＣ造、２階建、延床面積３，８６０平方ｍ）の大規模改修に係るエレベータ－設備工事一式 | 7
296 | 4 | 都市整備局 | 88 | 仙台市立東六番丁小学校及び東六番丁児童館増改築エレベーター設備工事 | その他機械器具設置工事 | 青葉区宮町一丁目２－１ | 18 | 東六番丁小学校及び東六番丁児童館（ＲＣ造一部Ｓ造，地上５階建て，延床面積７，４３８平方ｍ）の増改築エレベーター設備工事一式 | 7
297 | 4 | 都市整備局 | 89 | 仙台市集団移転跡地利活用事業荒浜地区雨水排水施設整備工事その１ | 土木工事 | 若林区荒浜字中丁地内外 | 5 | 落蓋式U型側溝L=416m,自由勾配側溝L=10m集水桝N=5箇所,暗渠排水管L=5m,表層工A=3,100平方ｍ,構造物撤去工一式 | 8
298 | 4 | 都市整備局 | 90 | 仙台市計量検査器材保管室改修工事 | 鉄骨鉄筋コンクリート建築工事 | 宮城野区日の出町三丁目5番32号 | 5 | 計量検査器材保管室（RC造、２階建、延床面積６３８.６５平方ｍ）の改修工事一式 | 8
299 | 4 | 都市整備局 | 91 | 令和４年度仙台市西中田市営住宅20-1,20-2,20-3棟屋上防水改修工事 | 鉄骨鉄筋コンクリート建築工事 | 太白区西中田六丁目20番１ 外 | 4 | 西中田市営住宅２０－１棟（ＲＣ造・５階建）の屋上防水（施工面積２５４平方ｍ）、２０－２棟（ＲＣ造・５階建）の屋上防水（施工面積２５４平方ｍ）、２０－３棟（ＲＣ造・５階建）の屋上防水（施工面積７０６平方ｍ）の改修工事一式 | 8
300 | 4 | 都市整備局 | 92 | 仙台市宮城野区維持事務所 管理棟解体工事 | 家屋解体工事 | 宮城野区扇町六丁目３番20号 | 5 | 宮城野区維持事務所の解体工事一式 | 8
301 | 4 | 都市整備局 | 93 | 仙台市立生出小学校赤石分校プール解体工事 | 家屋解体工事 | 太白区茂庭字合ノ沢南31 | 4 | 生出小学校赤石分校のプール（付属棟126.5平方ｍ等含む）の解体工事一式 | 8
302 | 4 | 都市整備局 | 94 | 葛岡斎場氷蓄熱チラーユニット更新に伴う電気設備工事 | 電気設備工事 | 青葉区郷六字葛岡１０番地 | 8 | 氷蓄熱チラーユニット２組の更新に伴う電気設備工事一式 | 8
303 | 4 | 都市整備局 | 95 | 仙台市館児童センター他９館児童館遊戯室照明（ＬＥＤ）化改修工事 | 電気設備工事 | 泉区館7-1-11 外 | 4 | 仙台市館児童センター他１０館（高森東児童センター、湯元児童館、北中山児童センター、長町南児童館、向山児童館、田子児童館、古城児童館、長町児童館、新田児童館）の遊戯室照明設備改修工事一式 | 8
304 | 4 | 都市整備局 | 96 | 仙台市宮城広瀬総合運動場 温水プール大規模改修電気設備工事 | 電気設備工事 | 青葉区上愛子字松原３９番地の１ | 11 | 宮城広瀬総合運動場温水プール（ＲＣ造、２階建、延床面積１，５９６平方ｍ）の大規模改修電気設備工事一式 | 8
305 | 4 | 都市整備局 | 97 | 仙台市勾当台公園地下駐車場電気自動車用充電設備設置工事 | 電気設備工事 | 青葉区国分町三丁目７番１号・３号・100番 | 6 | 勾当台公園地下駐車場に新設する電気自動車用充電設備設置工事 | 8
306 | 4 | 都市整備局 | 98 | 仙台市中央卸売市場食肉市場小動物解体棟軟水装置設備改修工事 | 給排水衛生冷暖房工事 | 宮城野区扇町6丁目3番6号 | 6 | 食肉市場小動物解体棟内、ボイラー用軟水装置４台の改修工事 | 8
307 | 4 | 都市整備局 | 99 | 令和４年度食肉市場市場棟高架軌条設備改修工事 | その他機械器具設置工事 | 宮城野区扇町六丁目3番6号 | 4 | 食肉市場市場棟高架軌条設備改修工事一式 | 8
308 | 4 | 都市整備局 | 100 | 仙台市若林消防署大規模改修エレベーター設備工事 | その他機械器具設置工事 | 若林区遠見塚二丁目２５－２０ | 17 | 若林消防署（ＲＣ造、４階建、延床面積３，０６７平方ｍ）の大規模改修エレベーター設備工事一式 | 8
309 | 4 | 都市整備局 | 101 | 仙台市立東長町小学校校舎増築エレベーター設備工事 | その他機械器具設置工事 | 太白区郡山6丁目5番1号 | 18 | 仙台市立東長町小学校の校舎（校舎増築部：ＲＣ造４階建 延床面積３，１９４．９２平方ｍ）の増築エレベーター工事一式 | 8
310 | 4 | 都市整備局 | 102 | 沖野市民センター駐車場舗装・駐車場出入口改修工事 | 舗装工事 | 若林区沖野7-34-43 | 4 | 舗装Ａ＝７２０平方ｍ，側溝Ｌ＝８０ｍ，区画線工一式，撤去工一式 | 9
311 | 4 | 都市整備局 | 103 | 震災遺構仙台市立荒浜小学校管理事務所ひろびろトイレ増築及びトイレ改修工事 | 鉄骨鉄筋コンクリート建築工事 | 若林区荒浜字新堀端32-1 | 4 | 震災遺構荒浜小学校管理事務所（鉄骨造平屋建て 延べ面積７０．９３平方ｍ）ひろびろトイレ（Ｓ造平屋建て 延べ面積約９平方ｍ）増築工事及び既存トイレ改修工事 一式 | 9
312 | 4 | 都市整備局 | 104 | 仙台市八木山動物公園 わら小屋他３棟解体工事 | 家屋解体工事 | 太白区八木山本町一丁目43番地 | 4 | 仙台市八木山動物公園のわら小屋（鉄骨造平家建 延床面積130平方ｍ）ほか３棟の解体工事一式 | 9
313 | 4 | 都市整備局 | 105 | 木町通市民センター及び木町通児童館空調設備改修工事 | 給排水衛生冷暖房工事 | 青葉区木町通一丁目７番３６号 | 5 | ＧＨＰエアコン３系統の改修工事一式 | 9
314 | 4 | 都市整備局 | 106 | 仙台市高森市民センター大規模改修エレベーター設備工事 | その他機械器具設置工事 | 泉区高森六丁目１番２号 | 10 | 高森市民センター（ＲＣ造、２階建、延床面積１４９９．９平方ｍ）の大規模改修に伴うエレベーター設備工事一式 | 9
315 | 4 | 都市整備局 | 107 | 仙台市集団移転跡地利活用事業避難誘導及び案内誘導サイン設置工事 | 土木工事 | 若林区荒浜地区 | 4 | 避難看板設置工N=60基，案内看板N=10基 | 10
316 | 4 | 都市整備局 | 108 | 仙台市若林体育館 駐車場舗装整備工事 | 舗装工事 | 若林区卸町東二丁目8番10号 | 4 | 舗装Ａ＝４，８００平方ｍ，側溝Ｌ＝２８０ｍ，区画線工一式，撤去工一式 | 10
317 | 4 | 都市整備局 | 109 | 将監代替施設（旧将監西保育所）解体工事 | 家屋解体工事 | 泉区将監１１－１５－１ | 4 | 将監代替施設（旧将監西保育所）(木造平屋建て 延床面積６１７．２３平方ｍ）の解体工事一式 | 10
318 | 4 | 都市整備局 | 110 | 仙台市旧将監保育所解体工事 | 家屋解体工事 | 泉区将監二丁目10-2 | 4 | 仙台市旧将監保育所(木造平屋建て 延床面積７２７．９９平方ｍ）の解体工事一式 | 10
319 | 4 | 都市整備局 | 111 | 令和４年度仙台市高砂(西)市営住宅給水施設解体工事 | 家屋解体工事 | 宮城野区福室六丁目19番10 | 3 | 高砂（西）市営住宅Ｐ棟給水施設（ポンプ室RC造平屋建て延べ面積２７．０平方ｍ、受水槽1基及び高架水槽１機）の解体工事一式 | 10
320 | 4 | 都市整備局 | 112 | 仙台市八木山動物公園 ビジターセンター防水改修工事 | 防水工事 | 太白区八木山本町一丁目43番地 | 3 | ビジターセンター（木造２階建て・延床面積１,８８３．６３平方ｍ）の屋根内軒樋防水修繕および外壁修繕並びに屋根ＥＸＰＪ金物交換修繕工事 | 10
321 | 4 | 都市整備局 | 113 | 仙台市立富沢中学校校舎等増築電気設備工事 | 電気設備工事 | 太白区富沢二丁目4-1 | 16 | 増築棟（ＲＣ造一部渡り廊下Ｓ造）１２０７．６平方ｍ、部室倉庫棟（Ｓ造）１２０平方ｍの増改築電気設備工事一式 | 10
322 | 4 | 都市整備局 | 114 | 仙台市中小企業活性化センター６階セミナールーム１および２音響卓改修工事 | 電気通信設備工事 | 青葉区中央1-3-1 AER（5階～7階） | 9 | 仙台市中小企業活性化センターセミナールーム１（ＳＲＣ造，ＡＥＲ５階，１３０．６平方ｍ）および２（ＳＲＣ造，ＡＥＲ５階，２４８．６平方ｍ）の音響設備改修工事一式 | 10
323 | 4 | 都市整備局 | 115 | 仙台市泉総合運動場体育館大規模改修エレベーター設備工事 | その他機械器具設置工事 | 泉区野村字新桂島前60番地 | 11 | 仙台市泉総合運動場体育館(ＳＲＣ造、地上２階、延べ面積４５７７．７２平方ｍ)の大規模改修エレベーター設備工事一式 | 10
324 | 4 | 都市整備局 | 116 | 仙台市泉総合運動場武道館大規模改修エレベーター設備工事 | その他機械器具設置工事 | 泉区野村字新桂島前60番地 | 11 | 仙台市泉総合運動場武道館(ＲＣ造、地上２階、延べ面積１４１２．７３平方ｍ)の大規模改修に伴うエレベーター設備新設工事一式 | 10
325 | 4 | 都市整備局 | 117 | 令和４年度仙台市高砂西市営住宅Ｇ－１，L－１棟エレベーター設置及び外壁等改修電気設備工事 | 電気設備工事 | 宮城野区福室六丁目１９番１３、１９番１５ | 11 | 仙台市高砂西市営住宅Ｇ－１，L－１棟のエレベーター（床面積約５０平方ｍ）及び屋外開放廊下増築工事、駐輪場及び倉庫改築工事、外壁等の改修に伴う電気設備工事一式 | 11
326 | 4 | 都市整備局 | 118 | 令和４年度仙台市高砂西市営住宅Ｇ－１，L－１棟エレベーター設置及び外壁等改修機械設備工事 | 給排水衛生冷暖房工事 | 宮城野区福室六丁目１９番１３、１９番１５ | 11 | 仙台市高砂西市営住宅Ｇ－１，L－１棟のエレベーター（床面積約５０平方ｍ）及び屋外開放廊下増築工事、駐輪場及び倉庫改築工事、外壁等の改修に伴う機械設備工事一式 | 11
327 | 4 | 都市整備局 | 119 | 仙台市立根白石中学校外１校給食室給湯設備改修工事 | 給排水衛生冷暖房工事 | 泉区根白石字東鹿野54 | 3 | 根白石中学校、館中学校の老朽化した給食室温水ボイラーを業務用給湯器に更新する工事一式 | 11
328 | 4 | 都市整備局 | 120 | 仙台市立松陵中学校外１校給食室給湯設備改修工事 | 給排水衛生冷暖房工事 | 泉区松陵五丁目３２ | 3 | 松陵中学校、大志高等学校の老朽化した給食室温水ボイラーを業務用給湯器に更新する工事一式 | 11
329 | 4 | 都市整備局 | 121 | 令和４年度仙台市高砂西市営住宅Ｇ－１，L－１棟エレベーター設置及び外壁等改修エレベーター設備工事 | その他機械器具設置工事 | 宮城野区福室六丁目１９番１３、１９番１５ | 11 | 仙台市高砂西市営住宅Ｇ－１，L－１棟のエレベーター棟及び屋外開放廊下の増築に伴う昇降機設備（１１人乗２基）設置工事一式 | 11
330 | 4 | 都市整備局 | 122 | 仙台市衛生研究所移転改築エレベーター設備工事 | その他機械器具設置工事 | 宮城野区扇町６丁目３番６ | 18 | 仙台市衛生研究所（ＲＣ造４階建、延床面積４，６０７平方ｍ）の改築エレベーター設備工事一式 | 1
331 | 4 | 都市整備局 | 123 | 仙台市若林区文化センター等大規模改修エレベーター設備工事 | その他機械器具設置工事 | 若林区南小泉1-1-1 | 13 | 仙台市若林区文化センター（ＳＲＣ造、３階建、地下１階建、延床面積１１，４４６平方ｍ）一部図書館の大規模改修エレベーター設備工事一式 | 1
332 | 4 | 都市整備局 | 124 | 仙台市中田保育所解体工事 | 家屋解体工事 | 太白区中田四丁目１－３ | 2 | 中田保育所(木造平屋建て 延べ面積５６２．２９平方ｍ)解体工事 一式 | 3
333 | 4 | 建設局 | 125 | 令和4年度仙台市共同溝躯体修繕工事（北根地区 外６地区） | 土木工事 | 青葉区北根１丁目地内 外 | 8 | ひび割れ補修Ｎ＝１２６箇所、断面修復Ｎ＝１６６箇所、目地部補修Ｎ＝５６箇所、漏水対策Ｎ＝１５箇所 | 4
334 | 4 | 建設局 | 126 | 海岸公園（荒浜地区）圃場整備工事 | 土木工事 | 若林区荒浜字北丁地内 | 6 | 施工面積Ａ＝１０、０００平方m 敷地造成、アスファルト舗装Ａ＝７００平方ｍ、砂利舗装、縁石、車止め、柵、汚水桝高さ調整、電気引込柱、中低木植栽 | 4
335 | 4 | 建設局 | 127 | 秋保温泉浄化センター２系列耐震補強工事 | 土木工事 | 太白区秋保町湯元字畑23 | 10 | 耐震補強（あと施工せん断補強筋Ｎ＝３６０本，Co増し打ち，あと施工可とう継手設置）工事 | 4
336 | 4 | 建設局 | 128 | 令和４年度公設浄化槽設置工事－１ | 給排水衛生冷暖房工事 | 仙台市内 | 11 | 市民の申請に応じて、住宅等に浄化槽を設置する工事 | 4
337 | 4 | 建設局 | 129 | 令和４年度公設浄化槽設置工事－２ | 給排水衛生冷暖房工事 | 仙台市内 | 11 | 市民の申請に応じて、住宅等に浄化槽を設置する工事 | 4
338 | 4 | 建設局 | 130 | 令和４年度公設浄化槽設置工事－３ | 給排水衛生冷暖房工事 | 仙台市内 | 11 | 市民の申請に応じて、住宅等に浄化槽を設置する工事 | 4
339 | 4 | 建設局 | 131 | 令和４年度公設浄化槽設置工事－４ | 給排水衛生冷暖房工事 | 仙台市内 | 11 | 市民の申請に応じて、住宅等に浄化槽を設置する工事 | 4
340 | 4 | 建設局 | 132 | 令和４年度公設浄化槽設置工事－５ | 給排水衛生冷暖房工事 | 仙台市内 | 11 | 市民の申請に応じて、住宅等に浄化槽を設置する工事 | 4
341 | 4 | 建設局 | 133 | 令和４年度公設浄化槽設置工事－６ | 給排水衛生冷暖房工事 | 仙台市内 | 11 | 市民の申請に応じて、住宅等に浄化槽を設置する工事 | 4
342 | 4 | 建設局 | 134 | 西勝山・川平地区汚水マンホール鉄蓋交換工事３ | 土木工事 | 青葉区西勝山・川平 地内 | 8 | マンホール鉄蓋交換工 Ｎ＝５５箇所 | 5
343 | 4 | 建設局 | 135 | 雨水取付管改築工事（卸町地区） | 土木工事 | 若林区卸町 | 5 | 雨水取付管布設工N=6か所 舗装本復旧A=430平方ｍ 付帯工1式 | 5
344 | 4 | 建設局 | 136 | 太白団地下水処理場解体撤去工事２ | 家屋解体工事 | 太白区太白二丁目21-1 | 8 | 廃止した下水処理場のGL-1.5mまでの解体撤去の後期分（脱水機棟A=220平方ｍ 前処理装置棟A＝50平方ｍ 2次処理棟A=760平方ｍ） | 5
345 | 4 | 建設局 | 137 | 館四丁目ポンプ場電気設備改築工事 | 電気設備工事 | 泉区館四丁目１０１－４３ | 7 | 計装盤、自家発電装置等の部品交換を伴う改築工事 | 5
346 | 4 | 建設局 | 138 | 新田東雨水ポンプ場外３箇所蓄電池等更新工事 | 電気設備工事 | 宮城野区新田東三丁目１－３０外３箇所 | 6 | 蓄電池、汎用UPSの更新工事 | 5
347 | 4 | 建設局 | 139 | 北中山一丁目ポンプ場電気設備改築工事 | 電気設備工事 | 泉区北中山一丁目１２－２５ | 7 | 監視制御設備の部品交換を伴う改築工事および計装設備の更新工事 | 5
348 | 4 | 建設局 | 140 | 鶴巻ポンプ場Ｎｏ．２雨水細目自動除塵機改築工事 | 水処理施設工事 | 宮城野区鶴巻一丁目５－１ | 8 | No.2細目自動除塵機の部品交換を伴う改築工事 | 5
349 | 4 | 建設局 | 141 | 落合雨水ポンプ場Ｎｏ．１，２ポンプ駆動用エンジン改築工事 | 水処理施設工事 | 太白区袋原二丁目１６－１５ | 9 | 雨水ポンプ駆動用ディーゼルエンジン２台の部品交換を伴う改築工事 | 5
350 | 4 | 建設局 | 142 | 人来田山ポンプ場外２箇所機械設備更新工事 | 水処理施設工事 | 太白区茂庭字人来田東２地先外２箇所 | 7 | マンホールポンプ６台の更新工事 | 5
351 | 4 | 建設局 | 143 | 中野ポンプ場主ポンプ改築工事 | 水処理施設工事 | 宮城野区中野五丁目５－２４ | 7 | 汚水主ポンプ2台の部品交換を伴う改築工事 | 5
352 | 4 | 建設局 | 144 | 仙台駅西口ガス灯改修工事(5工区) | 電気設備工事 | 青葉区中央一丁目及び中央二丁目地内 | 7 | ガス灯のＬＥＤ化に伴う電気設備工事 | 6
353 | 4 | 建設局 | 145 | 七郷堀幹線返送ポンプ場監視制御設備等改築工事 | 電気設備工事 | 若林区南小泉一丁目１－６ | 7 | 監視制御設備の部品交換を伴う改築工事および計装設備の更新工事 | 6
354 | 4 | 建設局 | 146 | 四ツ谷中継ポンプ１号外２箇所電気設備更新工事 | 電気設備工事 | 若林区荒井字赤沼南１５地先外２箇所 | 5 | マンホールポンプ制御盤３面および水位計等の更新工事 | 6
355 | 4 | 建設局 | 147 | 松森陣ヶ原ポンプ場外２箇所機械設備更新工事 | 水処理施設工事 | 泉区松森字陣ケ原３１－１３９地先外２箇所 | 7 | マンホールポンプ６台の更新工事 | 6
356 | 4 | 建設局 | 148 | 燕沢三丁目ポンプ場外２箇所機械設備更新工事 | 水処理施設工事 | 宮城野区燕沢三丁目９－６地先外２箇所 | 7 | マンホールポンプ場の水中汚水ポンプ６台の更新工事 | 6
357 | 4 | 建設局 | 149 | 海岸公園（荒浜地区）パークゴルフ場駐車場整備工事 | 土木工事 | 若林区荒浜地内 | 7 | 施工面積Ａ＝３，７００平方ｍ 土工、路盤工、縁石工、雨水排水設備工 | 7
358 | 4 | 建設局 | 150 | 石名坂地区老朽管改築工事（更生工法） | 土木工事 | 若林区石名坂地内 | 5 | 内径６００ｍｍ本管更生工（自立管） Ｌ＝７０ｍ | 7
359 | 4 | 建設局 | 151 | 南光台南二丁目地区汚水管改築工事 | 土木工事 | 泉区南光台二丁目地内外 | 6 | 内径２５０ｍｍ管布設工（開削工法） Ｌ＝１６０ｍ | 7
360 | 4 | 建設局 | 152 | みやぎ台ポンプ場付帯施設改良工事（土木） | 土木工事 | 青葉区みやぎ台三丁目地内 | 6 | 旧汚水処理施設を活用した一時貯留施設への改造（分流人孔設置、切り回し配管等）工事 | 7
361 | 4 | 建設局 | 153 | 将監地区汚水管改築工事（更生工法） | 土木工事 | 泉区将監十丁目地内外 | 6 | 内径２００ｍｍ管更生工（自立管） Ｌ＝３７０ｍ | 7
362 | 4 | 建設局 | 154 | 伏越鉄蓋修繕工事 | 土木工事 | 若林区南小泉 | 6 | 大型伏越鉄蓋交換N=2組 | 7
363 | 4 | 建設局 | 155 | 汚水管改築工事（更生工法） | 土木工事 | 太白区太白 | 5 | 汚水本管内面更生工L=130ｍ | 7
364 | 4 | 建設局 | 156 | 滝の瀬ポンプ場外３箇所電気設備更新工事 | 電気設備工事 | 青葉区落合三丁目１８－２３地先外３箇所 | 5 | マンホールポンプ制御盤４面および水位計等の更新工事 | 7
365 | 4 | 建設局 | 157 | 岩切洞ノ口雨水ポンプ場外２箇所電気設備更新工事 | 電気設備工事 | 宮城野区岩切字洞ノ口２２１－７地先外２箇所 | 6 | マンホールポンプ制御盤３面および水位計等の更新工事 | 7
366 | 4 | 建設局 | 158 | 土樋一丁目第一ポンプ場外３箇所機械設備更新工事 | 水処理施設工事 | 青葉区土樋一丁目７－２地先外３箇所 | 7 | マンホールポンプ８台の更新工事 | 7
367 | 4 | 建設局 | 159 | 令和４年度北部地区伏越ゲート改築工事 | その他機械器具設置工事 | 泉区八乙女中央三丁目地内外 | 6 | ステンレス製ゲート交換 ４門 | 7
368 | 4 | 建設局 | 160 | 南部地区伏越ゲート改築工事 | その他機械器具設置工事 | 若林区卸町・六丁の目元町 | 6 | 伏越ゲート交換N=4門 | 7
369 | 4 | 建設局 | 161 | 令和４年度北部地区伏越鉄蓋調整工事 | 土木工事 | 青葉区宮町五丁目地内 | 5 | 大型鉄蓋交換 ２組 | 8
370 | 4 | 建設局 | 162 | 赤坂ポンプ場遠方監視設備工事 | 電気設備工事 | 青葉区芋沢字赤坂40-1 | 16 | ポンプ場電気設備更新に伴う遠方監視制御設備工事 | 8
371 | 4 | 建設局 | 163 | 南蒲生浄化センター最終沈殿池機器整備工事 | その他機械器具設置工事 | 宮城野区蒲生字八郎兵エ谷地第二 | 6 | 浄化センター最終沈殿池の機器整備工事 | 8
372 | 4 | 建設局 | 164 | 南蒲生浄化センター汚泥濃縮槽機器整備工事 | その他機械器具設置工事 | 宮城野区蒲生字八郎兵エ谷地第二 | 6 | 浄化センター汚泥濃縮槽の機器整備工事 | 8
373 | 4 | 建設局 | 165 | 南蒲生浄化センター混合汚泥貯留槽撹拌機更新工事 | その他機械器具設置工事 | 宮城野区蒲生字八郎兵エ谷地第二 | 5 | 浄化センター混合汚泥貯留槽撹拌機２台の更新工事 | 8
374 | 4 | 建設局 | 166 | 宮沢根白石線（南鍛冶町工区）道路付帯工事 | 土木工事 | 若林区南鍛冶町地内 外 | 5 | 道路付属施設一式 | 9
375 | 4 | 建設局 | 167 | 海岸公園（荒浜地区）パークゴルフ場拡張基盤整備工事 | 土木工事 | 若林区荒浜地内 | 10 | 施工面積Ａ＝３，５００平方ｍ 敷地造成工、給水設備工、雨水排水設備工、電気設備工 | 9
376 | 4 | 建設局 | 168 | 令和４年度 汚水管延伸整備工事２ | 土木工事 | 青葉区・泉区 | 10 | 内径２００ｍｍ管布設工（開削工法） Ｌ＝２５０ｍ | 9
377 | 4 | 建設局 | 169 | （市）茶屋町山屋敷線道路改良に伴う汚水管移設工事 | 土木工事 | 青葉区八幡五丁目地内 | 6 | 内径２５０ｍｍ管布設工（開削工法） Ｌ＝４２ｍ | 9
378 | 4 | 建設局 | 170 | （市）青葉山線（芭蕉の辻工区）無電柱化推進計画整備事業に伴う汚水管移設工事 | 土木工事 | 青葉区一番町三丁目地内 | 6 | 内径１５０ｍｍ取付管工（開削工法） Ｎ＝１９箇所 | 9
379 | 4 | 建設局 | 171 | 郡山五丁目地区水路整備工事 | 土木工事 | 若林区郡山五丁目・六丁目地内 | 4 | Ｕ型６００ｍｍプレキャスト側溝布設工 Ｌ＝１６０ｍ | 9
380 | 4 | 建設局 | 172 | 一番町一丁目地区合流管改築工事 | 土木工事 | 青葉区一番町一丁目地内 | 4 | 内径３００ｍｍ管布設工（開削工法） Ｌ＝４８ｍ | 9
381 | 4 | 建設局 | 173 | 小松島四丁目地区汚水管移設工事 | 土木工事 | 青葉区小松島四丁目地内 | 7 | 内径２００ｍｍ管布設工（開削工法） Ｌ＝５０ｍ 内径５０ｍｍ管布設工（開削工法） Ｌ＝８０ｍ | 9
382 | 4 | 建設局 | 174 | みやぎ台ポンプ場付帯施設改良工事（電気設備） | 電気設備工事 | 青葉区みやぎ台三丁目地内 | 6 | 旧汚水処理施設における送水ポンプ動力制御盤、水位計、配管配線工事一式 | 9
383 | 4 | 建設局 | 175 | みやぎ台ポンプ場付帯施設改良工事（機械設備） | 水処理施設工事 | 青葉区みやぎ台三丁目地内 | 6 | 旧汚水処理施設における送水ポンプの設置、配管工事一式 | 9
384 | 4 | 建設局 | 176 | 卸町三丁目ポンプ場設備工事 | 水処理施設工事 | 若林区卸町三丁目地内 | 4 | 第３南蒲生幹線切替工事に伴いマンホールポンプ場を新設する設備工事 | 9
385 | 4 | 建設局 | 177 | 南蒲生浄化センター汚泥処理棟天井クレーン改築工事 | その他機械器具設置工事 | 宮城野区蒲生字八郎兵エ谷地第二 | 6 | 浄化センター汚泥処理棟天井クレーン２台の改築工事 | 9
386 | 4 | 建設局 | 178 | 道路空洞化対策に伴う下水道管改築工事（更生工法） | 土木工事 | 市内一円 | 9 | 内径５２０ｍｍ本管更生工（自立管） Ｌ＝６０ｍ | 10
387 | 4 | 建設局 | 179 | 折立三丁目地区雨水管改築工事（更生工法） | 土木工事 | 青葉区折立三丁目地内 | 3 | 内径９００ｍｍ本管更生工（自立管） Ｌ＝３０ｍ | 10
388 | 4 | 建設局 | 180 | 南中山一丁目地区汚水管改築工事３（更生工法） | 土木工事 | 泉区南中山一丁目地内 | 4 | 内径３５０ｍｍ本管更生工（自立管） Ｌ＝１９０ｍ | 10
389 | 4 | 建設局 | 181 | 郷六地区水路法面崩落に伴う緊急対策工事 | 土木工事 | 青葉区郷六字龍沢地内 | 5 | 水路復旧工 Ｌ＝３０ｍ | 11
390 | 4 | 建設局 | 182 | みやぎ台ポンプ場遠方監視制御設備工事 | 電気設備工事 | 青葉区みやぎ台三丁目地内 | 6 | 旧汚水処理施設改良に伴う遠方監視制御設備の機能増設工事一式 | 11
391 | 4 | 建設局 | 183 | （主）泉塩釜線（野村工区）道路改良に伴う汚水管移設工事 | 土木工事 | 泉区野村字菅間前地内 | 5 | 内径２００ｍｍ管布設工（開削工法） Ｌ＝１８０ｍ | 12
392 | 4 | 建設局 | 184 | （市）向田団地線橋梁新設に伴う汚水管移設工事 | 土木工事 | 青葉区向田地内 | 3 | 内径２００ｍｍ管布設工（開削工法） Ｌ＝３８ｍ | 12
393 | 4 | 建設局 | 185 | （市）芋沢赤坂線道路改良に伴う汚水管移設工事 | 土木工事 | 青葉区芋沢字赤坂地内 | 7 | 内径２００ｍｍ管布設工（開削工法） Ｌ＝１３５ｍ | 12
394 | 4 | 建設局 | 186 | 北中山一丁目ポンプ場耐震補強（建築）及び外部改修工事 | 鉄骨鉄筋コンクリート建築工事 | 泉区北中山一丁目12-25 | 6 | 既設ポンプ場（ＲＣ造・２階建）の耐震補強（開口部閉塞及び壁新設）及び外部改修（屋上防水A=２００平方ｍ、外壁A=１７０平方ｍ）工事 | 12
395 | 4 | 消防局 | 187 | 仙台市消防局耐震性貯水槽新設工事（Ｒ４－１） | 土木工事 | 青葉区・太白管内 | 5 | 耐震性貯水槽 40立方ｍ級 Ｎ＝２基 | 5
396 | 4 | 消防局 | 188 | 仙台市消防局耐震性貯水槽新設工事（Ｒ４－２） | 土木工事 | 泉区管内 | 5 | 耐震性貯水槽 40立方ｍ級 Ｎ＝２基 | 5
397 | 4 | 教育局 | 189 | 仙台市立折立小学外3校自動火災報知設備改修工事 | 消防施設工事 | 青葉区折立四丁目2-1 外3箇所 | 4.5 | 経年劣化した消防設備の改修工事 | 5
398 | 4 | 教育局 | 190 | 仙台市立南小泉中学校夜間学級整備電気設備工事 | 電気設備工事 | 若林区一本杉町2-1 | 5.7 | 夜間学級開設に向けた電気設備工事 | 7
399 | 4 | 青葉区 | 191 | 青葉区管内区画線設置工事 その1 | 区画線設置工事 | 青葉区管内 | 4 | 溶融式区画線（実線１５ｃｍ、破線１５ｃｍ、矢印・記号・文字１５ｃｍ） Ｌ＝６，０００ｍ 区画線消去 Ｌ＝３００ｍ | 4
400 | 4 | 青葉区 | 192 | 青葉区管内区画線設置工事 その２ | 区画線設置工事 | 青葉区管内 | 4 | 溶融式区画線（実線１５ｃｍ、破線１５ｃｍ、矢印・記号・文字１５ｃｍ） Ｌ＝６，０００ｍ 区画線消去 Ｌ＝３００ｍ | 4
401 | 4 | 青葉区 | 193 | 中山八丁目４号線外１線舗装改修工事 | 舗装工事 | 青葉区中山七丁目 地内 | 4 | 延長Ｌ＝２３０ｍ 幅員Ｗ＝６ｍ 舗装打換え Ａ＝１，５００平方ｍ | 5
402 | 4 | 青葉区 | 194 | （市）北六番丁線歩道整備工事（２工区）その２ | 舗装工事 | 青葉区上杉二丁目地内 | 6 | L=100ｍ 歩道舗装 側溝設置 | 5
403 | 4 | 青葉区 | 195 | （市）北一番丁線道路改良工事（４工区） | 舗装工事 | 青葉区二日町地内 | 6 | L=30ｍ 車道舗装 歩道舗装（型押し） 側溝設置 | 5
404 | 4 | 青葉区 | 196 | （市）鷺ヶ森二丁目１号線外４線側溝改修工事 | 土木工事 | 青葉区鷺ヶ森二丁目 地内 | 5 | 施工延長：Ｌ＝３８０ｍ 側溝 Ｌ＝５８０ｍ 舗装 Ａ＝１，３００平方ｍ | 6
405 | 4 | 青葉区 | 197 | 青葉区管内舗装補修工事その４ | 舗装工事 | 青葉区管内 | 6 | 路面切削Ａ＝１，２００平方ｍ アスファルト舗装工Ａ＝９００平方ｍ 排水性アスファルト舗装工Ａ＝１，２００平方ｍ | 6
406 | 4 | 青葉区 | 198 | 青葉区管内舗装補修工事その５ | 舗装工事 | 青葉区管内 | 6 | 路面切削Ａ＝１，２００平方ｍ アスファルト舗装工Ａ＝９００平方ｍ 排水性アスファルト舗装工Ａ＝１，２００平方ｍ | 6
407 | 4 | 青葉区 | 199 | 青葉区管内舗装補修工事その６ | 舗装工事 | 青葉区管内 | 6 | 路面切削Ａ＝１，２００平方ｍ アスファルト舗装工Ａ＝９００平方ｍ 排水性アスファルト舗装工Ａ＝１，２００平方ｍ | 6
408 | 4 | 青葉区 | 200 | 青葉区管内路面下空洞対策工事 | 土木工事 | 青葉区管内 | 6 | 充填孔削孔，エアモルタル充填，N=70箇所 | 7
409 | 4 | 青葉区 | 201 | 澱橋北架道橋補修工事 | 土木工事 | 青葉区広瀬町 地内 | 5 | 頂版・地覆補修工（断面修復工 １構造物 ） 側壁・翼壁補修工（断面修復工 １構造物） はく落防止対策Ａ＝３１０平方ｍ | 7
410 | 4 | 青葉区 | 202 | （市）霊屋下丁線外３線道路改良工事 | 土木工事 | 青葉区大手町地内 | 8 | L=200ｍ 歩道舗装 車道舗装 擁壁設置 | 7
411 | 4 | 青葉区 | 203 | （市）西公園通線外１線舗装改修工事 | 舗装工事 | 青葉区春日町 地内 | 5 | 延長：Ｌ＝２００ｍ 幅員Ｗ＝１７ｍ 車道部：切削オーバーレイ及び排水性舗装 Ａ＝３，５００平方ｍ | 7
412 | 4 | 青葉区 | 204 | （市）定禅寺通線舗装改修工事 | 舗装工事 | 青葉区国分町 地内 | 5 | 施工延長：L=２７０ｍ 幅員 W＝９．５～１５．０ｍ 切削オーバーレイ Ａ＝２，８００平方ｍ | 7
413 | 4 | 青葉区 | 205 | （市）荒巻本沢街道線外2線舗装改修工事 | 舗装工事 | 青葉区荒巻 地内 | 5 | 施工延長：Ｌ＝３８０ｍ 幅員 W＝６．８ｍ 切削オーバーレイ Ａ＝２，６００平方ｍ | 7
414 | 4 | 青葉区 | 206 | （市）北二番丁線道路改良工事その３ | 舗装工事 | 青葉区木町通一丁目地内 | 6 | L=150ｍ 歩道舗装 側溝設置 | 7
415 | 4 | 青葉区 | 207 | （市）北六番丁線歩道整備工事（３工区） | 舗装工事 | 青葉区上杉二丁目地内 | 6 | L=100ｍ 歩道舗装 側溝設置 | 8
416 | 4 | 青葉区 | 208 | 青葉区管内交通安全施設設置工事 その２ | 道路標識設置工事 | 青葉区管内 | 4 | ガードレールＬ＝５０ｍ ガードパイプＬ＝３０ｍ 転落（横断）防止柵Ｌ＝６０ｍ カーブミラーＮ＝８基 | 8
417 | 4 | 青葉区 | 209 | 青葉区管内標識板補修工事 | 道路標識設置工事 | 青葉区管内 | 4 | 標識板補修 ボルト交換 現場塗装 | 8
418 | 4 | 青葉区 | 210 | （市）亀岡道線歩道整備工事 | 土木工事／舗装工事 | 青葉区川内亀岡町地内 | 6 | L=170ｍ 歩道舗装 区画線工 | 8
419 | 4 | 青葉区 | 211 | （市）三条通線歩道整備工事 | 土木工事／舗装工事 | 青葉区三条町地内 | 6 | L=80ｍ 歩道舗装 張出し歩道設置 | 8
420 | 4 | 青葉区 | 212 | (市)青葉通線外1線止水板設置工事 | 土木工事 | 青葉区中央一丁目 地内 | 4 | 止水板設置 Ｎ＝３箇所 | 9
421 | 4 | 青葉区 | 213 | （一）大衡仙台線舗装改修工事 | 舗装工事 | 青葉区桜ヶ丘 地内 | 4 | 施工延長：Ｌ＝３７０ｍ 幅員 W＝１０～１３ｍ 切削オーバーレイ Ａ＝４，１００平方ｍ | 9
422 | 4 | 青葉区 | 214 | 青葉区管内根上り対策工事その１ | 土木工事 | 青葉区管内 | 3 | 路線名：広瀬通１・２号線 根上り対策箇所１６箇所 | 10
423 | 4 | 青葉区 | 215 | 青葉区管内根上り対策工事その２ | 土木工事 | 青葉区管内 | 3 | 路線名：愛宕上杉１号線 根上り対策箇所１８箇所 | 10
424 | 4 | 青葉区 | 216 | 青葉区管内根上り対策工事その３ | 土木工事 | 青葉区管内 | 3 | 路線名：仙台泉線 根上り対策箇所１０箇所 | 10
425 | 4 | 青葉区 | 217 | 青葉区管内根上り対策工事その４ | 土木工事 | 青葉区管内 | 3 | 路線名：国道２８６号線 根上り対策箇所７箇所 | 10
426 | 4 | 青葉区 | 218 | 東照宮二丁目公園再整備工事 | 土木工事 | 青葉区東照宮二丁目 地内 | 4 | 園路広場整備工（自然石散布舗装、土舗装）、遊具整備工（複合遊具Ｎ＝１基） | 11
427 | 4 | 青葉区 | 219 | 上杉公園再整備工事 | 土木工事 | 青葉区上杉四丁目 地内 | 4 | 園路広場整備工（芝舗装Ａ＝７００平方ｍ、アスファルト舗装Ａ＝１００平方ｍ）、四阿Ｎ＝１基 | 11
428 | 4 | 青葉区 | 220 | （他）角五郎歩行者専用道路線舗装改修工事 | 舗装工事 | 青葉区角五郎 地内 | 3 | 施工延長：Ｌ＝１００ｍ 幅員 W＝３ｍ ゴムチップ舗装打換 Ａ＝３００平方ｍ | 11
429 | 4 | 青葉区宮城総合支所 | 221 | （市）向田団地線（向田工区）仮設道路築造工事 | 土木工事 | 青葉区芋沢字鳥屋場前 | 8 | 工事用仮設道路築造工Ｌ＝１６５ｍ 幅員Ｗ＝４．０ｍ | 5
430 | 4 | 青葉区宮城総合支所 | 222 | （主）仙台北環状線（葛岡工区）舗装改修工事 | 舗装工事 | 青葉区郷六字葛岡 | 4 | 施工延長Ｌ＝３００ｍ 幅員Ｗ＝７．５ｍ 切削オーバーレイ工Ａ＝２，２５０平方ｍ | 6
431 | 4 | 青葉区宮城総合支所 | 223 | （国）４５７号（愛子東工区）歩道改修工事 | 土木工事 | 青葉区下愛子字町 | 4 | 施工延長Ｌ＝３５０ｍ 透水性側溝蓋設置Ｌ＝３５０ｍ | 7
432 | 4 | 青葉区宮城総合支所 | 224 | （市）大豆沢線（大豆沢工区）道路防災工事 | 法面処理工事 | 青葉区大倉字前沢 | 5 | 施工延長Ｌ＝５０ｍ 擁壁工 法面保護工 | 7
433 | 4 | 青葉区宮城総合支所 | 225 | （市）十里平中線（濁又沢橋）橋梁耐震補強・補修工事 | 鋼橋上部工事 | 青葉区大倉字横川岳 | 5 | 施工延長Ｌ＝１２．５ｍ 幅員Ｗ＝４．８ｍ 再塗装工 洗掘防止工 縁端拡幅工 | 7
434 | 4 | 青葉区宮城総合支所 | 226 | （市）奥武士線（奥武士橋）橋梁耐震補強・補修工事 | 鋼橋上部工事 | 青葉区芋沢字奥武士 | 5 | 施工延長Ｌ＝１３．５ｍ 幅員Ｗ＝５．９ｍ 再塗装工 洗掘防止工 橋面防水・舗装工 水平力分担構造設置 | 7
435 | 4 | 青葉区宮城総合支所 | 227 | （市）吉成伊勢幹線７号線（国見ヶ丘五丁目工区）外１線舗装改修工事 | 舗装工事 | 青葉区国見ヶ丘五丁目，国見ヶ丘三丁目 | 6 | 施工延長Ｌ＝４００ｍ 幅員Ｗ＝６．０～７．０ｍ 舗装打換工Ａ＝９００平方ｍ 切削オーバーレイ工Ａ＝１，７５０平方ｍ | 7
436 | 4 | 青葉区宮城総合支所 | 228 | （一）泉ヶ丘熊ヶ根線（下窪工区）舗装改修工事 | 舗装工事 | 青葉区大倉字下倉 | 4 | 施工延長Ｌ＝２５０ｍ 幅員Ｗ＝７．５～１０．０ｍ 舗装打換工Ａ＝２，２５０平方ｍ | 7
437 | 4 | 青葉区宮城総合支所 | 229 | （市）倉内赤生木線（倉内工区）舗装改修工事 | 舗装工事 | 青葉区上愛子字倉内 | 4 | 施工延長Ｌ＝２５０ｍ 幅員Ｗ＝７．５～１０．０ｍ 舗装打換工Ａ＝２，２５０平方ｍ | 7
438 | 4 | 青葉区宮城総合支所 | 230 | （仮称）高野原三丁目２号公園整備工事 | 土木工事 | 青葉区高野原三丁目14-7 | 7 | 広場整備、施設整備、植栽 | 8
439 | 4 | 青葉区宮城総合支所 | 231 | （市）葛岡墓園入口線（葛岡工区）歩道改修工事 | 土木工事 | 青葉区郷六字葛岡下 | 4 | 施工延長Ｌ＝２００ｍ 幅員Ｗ＝２．５ｍ 舗装打換工Ａ＝５００平方ｍ 側溝工Ｌ＝２００ｍ | 8
440 | 4 | 青葉区宮城総合支所 | 232 | （国）４５７号（綱木工区）外１線舗装改修工事 | 舗装工事 | 青葉区芋沢字大竹中，四反田 | 5 | 施工延長Ｌ＝２５０ｍ 幅員Ｗ＝７．５～１０．０ｍ 舗装打換工Ａ＝２，２５０平方ｍ | 8
441 | 4 | 青葉区宮城総合支所 | 233 | （国）４５７号（愛子東工区）外１線舗装改修工事 | 舗装工事 | 青葉区愛子東２丁目 | 4 | 施工延長Ｌ＝４１０ｍ 幅員Ｗ＝７．６～１１．０ｍ 切削オーバーレイ工Ａ＝３，３６０平方ｍ | 8
442 | 4 | 青葉区宮城総合支所 | 234 | （市）宮城中山線（吉成山工区）舗装改修工事 | 舗装工事 | 青葉区芋沢字吉成山 | 4 | 施工延長Ｌ＝２５０ｍ 幅員Ｗ＝６．０ｍ 切削オーバーレイ工Ａ＝１，５００平方ｍ | 8
443 | 4 | 宮城野区 | 235 | 宮城野区管内狭隘道路等整備工事 | 土木工事 | 宮城野区管内 | 10 | 排水構造物工、舗装工等 | 5
444 | 4 | 宮城野区 | 236 | （仮称）岩切駅東１号公園整備工事（その３） | 土木工事 | 宮城野区岩切分台一丁目地内 | 6 | 施工面積Ａ＝２，０００平方ｍ クレイ舗装，縁石，遊具，給水設備 | 6
445 | 4 | 宮城野区 | 237 | （市）新田鶴ケ谷六丁目線新田東大橋伸縮装置補修工事 | 土木工事 | 宮城野区新田４丁目地内 | 6 | 伸縮装置交換 Ｎ＝３箇所 | 6
446 | 4 | 宮城野区 | 238 | （市）東菖蒲沢幹線外3線道路改良工事その5 | 土木工事 | 宮城野区鶴ケ谷東2丁目地内外 | 6 | 施工延長L=80m、幅員W=10m、舗装新設A=600平方ｍ、路盤工A=400平方ｍ、側溝工L=50m | 6
447 | 4 | 宮城野区 | 239 | （市）日の出町３号線舗装改修工事 | 舗装工事 | 宮城野区日の出町１丁目地内 | 6 | 施工延長L=160m 幅員W=12m、舗装打換え工、区画線工等 | 6
448 | 4 | 宮城野区 | 240 | （市）扇町７号線舗装改修工事 | 舗装工事 | 宮城野区扇町２丁目地内 | 6 | 施工延長L=260m 幅員W=12m、舗装打換え工、区画線工等 | 6
449 | 4 | 宮城野区 | 241 | （市）扇町２１号線舗装改修工事 | 舗装工事 | 宮城野区扇町５丁目地内 | 6 | 施工延長L=100m 幅員W=9m、舗装打換え工、区画線工等 | 6
450 | 4 | 宮城野区 | 242 | （主）仙台塩釜線（仙台港北工区）舗装改修工事 | 舗装工事 | 宮城野区仙台港北２丁目地内 | 6 | 施工延長L=60m 幅員W=13m、切削オーバーレイ、一部舗装打換え工、区画線工等 | 6
451 | 4 | 宮城野区 | 243 | （市）鶴ケ谷１号線（鶴ケ谷四丁目工区）舗装改修工事 | 舗装工事 | 宮城野区鶴ケ谷４丁目地内 | 6 | 施工延長L=170m 幅員W=6m、舗装打換え工、区画線工等 | 6
452 | 4 | 宮城野区 | 244 | 宮城野区管内通学路安全対策工事 | 区画線設置工事 | 宮城野区管内 | 6 | 薄層カラー舗装、標識工、区画線工等 | 6
453 | 4 | 宮城野区 | 245 | 鶴ケ谷中央公園整備工事 | 土木工事 | 宮城野区鶴ケ谷六丁目17番地内 | 6 | 施工面積Ａ＝３，７５０平方ｍ 石張舗装，縁石，遊具 | 7
454 | 4 | 宮城野区 | 246 | 宮城野区管内（鶴ケ谷地区）側溝改修工事 | 土木工事 | 宮城野区鶴ケ谷地区 | 6 | 側溝蓋設置工、舗装工等 | 7
455 | 4 | 宮城野区 | 247 | （一）今市福田線（福田町工区）張出歩道改修工事 | 土木工事 | 宮城野区福田町１丁目地内 | 6 | 施工延長L=20ｍ 幅員W=8、重力式擁壁工等 | 7
456 | 4 | 宮城野区 | 248 | （市）小鶴内沼仙石線外（仙石・福住工区）側溝改修工事 | 土木工事 | 宮城野区仙石地内 | 6 | 側溝工等 | 7
457 | 4 | 宮城野区 | 249 | 中野栄駅自由通路補修工事 | 土木工事 | 宮城野区中野字出花西 | 6 | 断面補修工、再塗装工等 | 7
458 | 4 | 宮城野区 | 250 | （一）今市福田線宮城野大橋伸縮装置補修工事 | 土木工事 | 宮城野区福室1丁目地内 | 6 | 伸縮装置交換 Ｎ＝２箇所、舗装工、区画線工等 | 7
459 | 4 | 宮城野区 | 251 | （主）仙台松島線（東仙台工区）舗装改修工事 | 舗装工事 | 宮城野区東仙台４丁目地内 | 6 | 施工延長L=210m 幅員W=18m、切削オーバーレイ工、区画線工等 | 7
460 | 4 | 宮城野区 | 252 | （主）仙台塩釜線（上り）（中野工区）舗装改修工事 | 舗装工事 | 宮城野区中野１丁目地内 | 6 | 施工延長L=250m 幅員W=40m、切削オーバーレイ工、区画線工等 | 7
461 | 4 | 宮城野区 | 253 | （主）仙台塩釜線（下り）（中野工区）舗装改修工事 | 舗装工事 | 宮城野区出花２丁目地内 | 6 | 施工延長L=250m 幅員W=40m、切削オーバーレイ工、区画線工等 | 7
462 | 4 | 宮城野区 | 254 | （市）元寺小路福室（その４）線（扇町工区）舗装改修工事 | 舗装工事 | 宮城野区福田町３丁目地内 | 6 | 施工延長L=250m 幅員W=10m、切削オーバーレイ工、区画線工等 | 7
463 | 4 | 宮城野区 | 255 | （市）六丁目苦竹（その２）線舗装改修工事 | 舗装工事 | 宮城野区扇町２丁目地先 | 6 | 施工延長L=150m 幅員W=25m、切削オーバーレイ工、区画線工等 | 7
464 | 4 | 宮城野区 | 256 | （一）今市福田線（田子工区）舗装改修工事 | 舗装工事 | 宮城野区田子３丁目地先 | 6 | 施工延長L=80m 幅員W=25m、切削オーバーレイ工、区画線工等 | 7
465 | 4 | 宮城野区 | 257 | （主）泉塩釜線（岩切工区）舗装改修工事 | 舗装工事 | 宮城野区岩切字台屋敷地内 | 6 | 施工延長L=180m 幅員W=7m、切削オーバーレイ工、区画線工等 | 7
466 | 4 | 宮城野区 | 258 | （市）宮城野通線歩道改修工事 | 舗装工事 | 宮城野区榴岡１丁目から宮城野１丁目 | 6 | 施工延長L=660m 幅員W=36m、歩道改修、区画線工等 | 7
467 | 4 | 宮城野区 | 259 | （仮称）仙台駅東１・２号公園整備工事（その４） | 土木工事 | 宮城野区元寺小路９地内 | 4 | 施工面積Ａ＝３，０００平方ｍ モニュメント，案内板，石張舗装，横断防止柵 | 8
468 | 4 | 宮城野区 | 260 | 宮城野区管内舗装補修工事（１工区・その２） | 舗装工事 | 宮城野区管内 | 6 | 舗装打換え工、オーバーレイ工等 | 8
469 | 4 | 宮城野区 | 261 | 宮城野区管内舗装補修工事（２工区・その２） | 舗装工事 | 宮城野区管内 | 6 | 舗装打換え工、オーバーレイ工等 | 8
470 | 4 | 宮城野区 | 262 | 宮城野区管内舗装補修工事（３工区・その２） | 舗装工事 | 宮城野区管内 | 6 | 舗装打換え工、オーバーレイ工等 | 8
471 | 4 | 宮城野区 | 263 | （市）南宮北福室（その１）線舗装改修工事 | 舗装工事 | 宮城野区福室５丁目地内 | 6 | 施工延長L=90m 幅員W=20m、舗装打換え工、路面切削工、区画線工等 | 9
472 | 4 | 宮城野区 | 264 | 苦竹橋側道橋（上下）橋梁補修工事 | 舗装工事 | 宮城野区苦竹１丁目地内 | 4 | 橋長L=22ｍ 幅員W=2ｍ、橋面舗装 | 9
473 | 4 | 宮城野区 | 265 | 松岡橋側道橋（上下）橋梁補修工事 | 舗装工事 | 宮城野区東仙台３丁目地内 | 4 | 橋長L=14ｍ 幅員W=2ｍ、橋面舗装 | 9
474 | 4 | 宮城野区 | 266 | 宮城野区管内根上がり対策工事 | 舗装工事 | 宮城野区管内 | 4 | 根伐り工、舗装工等 | 9
475 | 4 | 宮城野区 | 267 | 宮城野区管内道路照明灯補修工事 | 電気設備工事 | 宮城野区管内 | 4 | 再塗装工等 | 9
476 | 4 | 宮城野区 | 268 | （仮称）仙台駅東１・２号公園植栽工事 | 造園工事 | 宮城野区元寺小路９地内 | 3 | 施工面積Ａ＝３，０００平方ｍ 高・中木植栽１８本，低木植栽１６６本，地被類６，２３０株，芝張８４５平方ｍ | 11
477 | 4 | 若林区 | 269 | 若林区管内歩道補修工事 | 土木工事 | 若林区管内 | 6 | 地先境界ブロック工、L型側溝工、歩道舗装工 | 5
478 | 4 | 若林区 | 270 | （一）荒浜原町線外１線交差点改良工事 | 舗装工事 | 若林区卸町二丁目地内外 | 4 | 施工延長Ｌ＝１４０ｍ、歩車道境界ブロック、車道舗装 | 5
479 | 4 | 若林区 | 271 | （仮称）荒井南２号公園整備工事 | 土木工事 | 若林区荒井南地内 | 6 | 施工面積Ａ＝１，６９７平方ｍ クレイ舗装 平板ブロック舗装 縁石 遊具 照明灯 ベンチ 四阿 植栽 | 6
480 | 4 | 若林区 | 272 | （仮称）荒井東２号公園整備工事 | 土木工事 | 若林区荒井七丁目地内 | 6 | 施工面積Ａ＝１，５００平方ｍ 透水性舗装 クレイ舗装 縁石 四阿 | 6
481 | 4 | 若林区 | 273 | 若林区管内側溝補修工事 | 土木工事 | 若林区管内 | 8 | L型側溝工、U型側溝工、舗装工 | 6
482 | 4 | 若林区 | 274 | 広瀬川若林緑地園路改修工事 | 舗装工事 | 若林区堰場地内 | 3 | 延長Ｌ＝１００ｍ 幅員Ｗ＝５～１０ｍ カラーゴムチップ舗装Ａ＝７００平方ｍ | 6
483 | 4 | 若林区 | 275 | 原町東部第三幹線２号線舗装改修工事 | 舗装工事 | 若林区卸町東地内 | 4 | 切削オーバーレイL=250ｍ、A=3700平方ｍ | 6
484 | 4 | 若林区 | 276 | 元寺小路福室（その2）線舗装改修工事 | 舗装工事 | 若林区卸町地内 | 3 | 切削オーバーレイL=150ｍ、A=4200平方ｍ | 6
485 | 4 | 若林区 | 277 | 原町岡田（その２）線舗装改修工事 | 舗装工事 | 若林区卸町東地内 | 3 | 切削オーバーレイL=200ｍ、A=2000平方ｍ | 6
486 | 4 | 若林区 | 278 | 荒井荒町線舗装改修工事 | 舗装工事 | 若林区保春院前丁地内 | 3 | 切削オーバーレイL=300ｍ、A=3600平方ｍ | 6
487 | 4 | 若林区 | 279 | 東街道線東橋外２橋橋梁補修工事 | 鋼橋上部工事 | 若林区文化町地内他 | 6 | 断面修復工、表面被覆工、橋面防水工 | 7
488 | 4 | 若林区 | 280 | 狐小路尼寺（その1）線舗装改修工事 | 舗装工事 | 若林区大和町地内 | 3 | 切削オーバーレイL=180ｍ、A=2400平方ｍ | 7
489 | 4 | 若林区 | 281 | 舘東荒田線舗装改修工事 | 舗装工事 | 若林区沖野地内 | 3 | 路上路盤再生工L=350ｍ、A=2100平方ｍ | 7
490 | 4 | 若林区 | 282 | 井土長町線舗装改修工事 | 舗装工事 | 若林区若林五丁目地内 | 3 | 切削オーバーレイL=120ｍ、A=1700平方ｍ | 7
491 | 4 | 若林区 | 283 | 若林区管内道路案内標識補修工事 | 道路標識設置工事 | 若林区管内 | 6 | 道路案内標識補修工N=10基 | 8
492 | 4 | 若林区 | 284 | 若林区管内野球場整正工事 | 土木工事 | 若林区管内 | 3 | グラウンド整地Ａ＝９，４３０平方ｍ | 11
493 | 4 | 太白区 | 285 | 長町駅東口駅前広場駐車場システム設置工事 | 電気通信設備工事 | 太白区あすと長町一丁目地内 | 4 | カメラ式駐車場システム 一式 | 4
494 | 4 | 太白区 | 286 | （市）緑ヶ丘三丁目２０号線外１線側溝改修工事 | 土木工事 | 太白区緑ヶ丘三丁目地内 | 4 | 側溝改修工 L=２００ｍ | 5
495 | 4 | 太白区 | 287 | （主）仙台村田線（坪沼南工区）舗装補修工事 | 舗装工事 | 太白区坪沼字稲塚中地内 | 4 | 舗装打ち換え工 L=２３５ｍ W=７．５ｍ A=１７６０平方ｍ | 5
496 | 4 | 太白区 | 288 | （市）川内旗立（その１）線（八木山本町工区）舗装改修工事 | 舗装工事 | 太白区八木山本町二丁目地内 | 3 | 切削オーバーレイ工 L=３５０ｍ W=１３．０ｍ A=４５５０平方ｍ | 5
497 | 4 | 太白区 | 289 | （主）仙台山寺線（茂庭工区）舗装改修工事 | 舗装工事 | 太白区茂庭字川添東地内 | 3 | 切削オーバーレイ工 L=３５０ｍ W=６．５ｍ A=２３００平方ｍ | 5
498 | 4 | 太白区 | 290 | （市）烏宮前街道１号線外１線道路改良工事 | 土木工事 | 太白区中田七丁目地内外 | 7 | 道路改良Ｌ＝１８０ｍ，下水道と水道取出し管移設 | 6
499 | 4 | 太白区 | 291 | （市）二大工事線道路改良工事 | 土木工事 | 太白区山田字欠ノ上前地内 | 5 | 道路改良Ｌ＝２５ｍ | 6
500 | 4 | 太白区 | 292 | （主）仙台村田線（茂庭台工区）外１線舗装改修工事 | 舗装工事 | 太白区茂庭台三丁目地内外 | 4 | 切削オーバーレイ工 L=３００ｍ W=１０．０～１６．０ｍ A=３６００平方ｍ | 6
501 | 4 | 太白区 | 293 | （市）南団地幹線２号線（人来田工区）道路改修工事 | 舗装工事 | 太白区人来田一丁目地内 | 5 | 切削オーバーレイ工 L=１５０ｍ W=６．５ｍ A=９７５平方ｍ 歩道改修 | 6
502 | 4 | 太白区 | 294 | （市）日本平１０号線外１線舗装改修工事 | 舗装工事 | 太白区日本平地内 | 4 | オーバーレイ工 L=２８０m W=３．７ｍ A=１１００平方ｍ 側溝蓋掛け工 L=２８０ｍ | 6
503 | 4 | 太白区 | 295 | 大年寺山公園(無尽灯廟)施設改修工事 | 石工事 | 太白区茂ヶ崎一丁目 地内 | 3 | 灯篭補強 | 6
504 | 4 | 太白区 | 296 | （市）人来田三丁目２号線（人来田三丁目工区）道路改修工事 | 土木工事 | 太白区人来田三丁目地内 | 5 | 雨水排水管設置L=８０ｍ | 7
505 | 4 | 太白区 | 297 | （国）２８６号（根岸町工区）外１線舗装改修工事 | 舗装工事 | 太白区鹿野一丁目地内外 | 4 | 切削オーバーレイ工 L=３００ｍ W=１０．０～１７．０ｍ A=４０５０平方ｍ | 7
506 | 4 | 太白区 | 298 | （市）長町３号線道路照明灯設置工事（その１） | 電気設備工事 | 太白区長町四丁目地内外 | 8 | 照明灯設置Ｎ＝１７基 | 7
507 | 4 | 太白区 | 299 | 太白区管内側溝整備工事その２ | 土木工事 | 太白区門前町地内外 | 6 | 側溝工事Ｌ＝７０ｍ | 8
508 | 4 | 太白区 | 300 | （主）仙台山寺線（中谷橋）外２橋補修工事 | 土木工事 | 太白区茂庭字中谷地地内外 | 6 | 導水管敷設 N=１橋 橋りょう補修 N=２橋 | 8
509 | 4 | 太白区 | 301 | （市）鹿野人来田線（金洗沢橋）外２橋補修工事 | 土木工事 | 太白区砂押町地内 | 6 | 橋りょう補修 N=３橋 | 8
510 | 4 | 太白区 | 302 | (仮称)富沢駅西４号公園整備工事 | 土木工事 | 太白区富沢西五丁目 地内 | 6 | 施設整備(舗装、植栽、電気) | 9
511 | 4 | 太白区 | 303 | 太白区管内側溝整備工事その１ | 土木工事 | 太白区四郎丸字昭和裏地内外 | 6 | 側溝工事Ｌ＝４８０ｍ | 9
512 | 4 | 太白区 | 304 | （市）向山１号線補償工事 | 土木工事 | 太白区向山四丁目地内外 | 4 | 擁壁工 一式 | 10
513 | 4 | 太白区 | 305 | 旗立緑地既設法枠(A地区)改修工事 | 法面処理工事 | 太白区山田北前町52 地内 | 6 | 法面改修(撤去、再設置) | 10
514 | 4 | 太白区 | 306 | 太白区管内市街灯修繕工事 | 電気設備工事 | 太白区管内 | 6 | 市街灯修繕Ｎ＝２８灯 | 10
515 | 4 | 太白区 | 307 | (仮称)富沢駅西４号公園植栽工事 | 造園工事 | 太白区富沢西五丁目 地内 | 4 | 植栽、舗装 | 11
516 | 4 | 太白区 | 308 | （国）２８６号（大年寺歩行者横断道）補修工事 | 土木工事 | 太白区門前町地内 | 6 | ボックスカルバート補修 L=３４．０ｍ | 12
517 | 4 | 太白区 | 309 | （国）２８６号（西多賀歩道橋）補修工事 | 鋼橋上部工事 | 太白区西多賀二丁目地内 | 8 | 横断歩道橋補修 N=１橋 | 12
518 | 4 | 太白区秋保総合支所 | 310 | （主）仙台山寺線（浜井場地区）側溝整備工事 | 土木工事 | 太白区秋保町境野地内 | 7 | 側溝整備Ｌ＝200ｍ | 6
519 | 4 | 太白区秋保総合支所 | 311 | （主）仙台山寺線（浜井場地区）舗装改修工事 | 舗装工事 | 太白区秋保町境野地内 | 3 | 施工延長Ｌ＝200ｍ，舗装打換えＡ＝330平方ｍ，切削オーバーレイＡ＝320平方ｍ | 6
520 | 4 | 太白区秋保総合支所 | 312 | （主）仙台山寺線（町北地区）舗装改修工事 | 舗装工事 | 太白区秋保町馬場地内 | 3 | 施工延長Ｌ＝200ｍ，舗装打換えＡ＝1,250平方ｍ | 6
521 | 4 | 太白区秋保総合支所 | 313 | （市）七森西沢線（観音橋）橋梁補修工事 | 土木工事 | 太白区秋保町境野地内 | 5 | 橋長Ｌ＝6.1ｍ，断面補修，橋面防水，洗堀防止 | 7
522 | 4 | 太白区秋保総合支所 | 314 | （市）舘国久線（舘国久線１号橋）橋梁補修工事 | 土木工事 | 太白区秋保町長袋地内 | 5 | 橋長Ｌ＝6.4ｍ，断面補修，地覆補修，橋面防水，防護柵 | 7
523 | 4 | 泉区 | 315 | （市）本屋敷鳥井原線道路防災工事 | 土木工事 | 泉区市名坂字本屋敷地内 | 5 | ブロック積擁壁H=2.6～3.2m L=39.6m 植生工 種子散布 A=32平方ｍ | 4
524 | 4 | 泉区 | 316 | （一）泉ヶ丘熊ヶ根線（福岡地区）外１線舗装改修工事 | 舗装工事 | 泉区福岡字西上野原地内外 | 4 | 舗装打ち換え ・(一)泉ヶ丘熊ヶ根線福岡：L=250m ・(市)八乙女早坂下幹線実沢：L=250m | 5
525 | 4 | 泉区 | 317 | （市）加茂幹線２号線（加茂地区）舗装改修工事 | 舗装工事 | 泉区加茂２丁目地内 | 4 | 切削オーバーレイ 舗装打ち換え L=250m W=8.2m | 5
526 | 4 | 泉区 | 318 | （市）広畑２号線道路改良工事 | 土木工事 | 泉区実沢字畑中地内外 | 6 | 車道舗装工 Ａ＝８４０平方ｍ 歩道舗装 Ａ＝５６０平方ｍ 側溝工 Ｌ=２８０ｍ | 6
527 | 4 | 泉区 | 319 | （市）桂島上野線外６線道路改良工事 | 土木工事 | 泉区野村字筒岫地内外 | 6 | 側溝工L=２００ｍ、階段工 Ｎ＝１箇所 | 6
528 | 4 | 泉区 | 320 | （主）仙台泉線将監トンネル吸音板改修工事 | 土木工事 | 泉区将監１丁目地先 | 5 | 将監トンネルＬ＝791.5ｍ 上り線・下り線 吸音板交換 110枚 | 6
529 | 4 | 泉区 | 321 | （市）八乙女早坂下幹線（実沢地区）外１線道路防災工事 | 土木工事 | 泉区実沢字居久根山地内 | 5 | 実沢：大型ブロック積 H=3ｍ A=13平方ｍ ・下田西小屋線朴沢：ブロック積擁壁 H=3ｍ L=24ｍ | 6
530 | 4 | 泉区 | 322 | （市）南光台96号線南光台６号橋外２橋補修工事 | 土木工事 | 泉区南光台４丁目地内外 | 6 | ひび割れ補修、断面修復、橋面防水、防護柵、舗装 | 6
531 | 4 | 泉区 | 323 | （仮称）泉中央四丁目緑地災害復旧工事 | 土木工事 | 泉区泉中央四丁目地内 | 4 | ブロック積擁壁補強工事 | 6
532 | 4 | 泉区 | 324 | 長命ヶ丘緑地災害復旧工事 | 土木工事 | 泉区長命ヶ丘一丁目地内 | 4 | 重力式擁壁補強工事 | 6
533 | 4 | 泉区 | 325 | （国）457号（朴沢地区）外１線舗装改修工事 | 舗装工事 | 泉区朴沢地内外 | 4 | 切削オーバーレイ 舗装打ち換え ・(国)457朴沢：L=170m ・(一)泉ヶ岳公園線川崎：L=250m | 6
534 | 4 | 泉区 | 326 | （市）荒巻大和町線（加茂地区）舗装補修工事 | 舗装工事 | 泉区加茂１丁目地内外 | 4 | 切削ｵｰﾊﾞｰﾚｲ 舗装打ち換え L=570m W=6.5ｍ | 6
535 | 4 | 泉区 | 327 | （市）古内一本橋線（古内地区）外１線舗装改修工事 | 舗装工事 | 泉区古内字新古内浦地内外 | 4 | 切削オーバーレイ 舗装打ち換え ・(市)古内一本橋線古内：L=200m ・(市)東原尻玉幹線野村：L=250m | 6
536 | 4 | 泉区 | 328 | 紫山公園遊具更新工事 | その他鋼構造物設置工事 | 泉区紫山五丁目地内 | 6 | 遊具更新工事 | 6
537 | 4 | 泉区 | 329 | （市）南光台121号線（南光台７丁目地区）外１線側溝改修工事 | 土木工事 | 泉区南光台７丁目地内外 | 5 | ・(市)南光台121号線 施工延長L=160m L型・U型側溝 ・(市)将監29号線 施工延長L=150m U型側溝 | 7
538 | 4 | 泉区 | 330 | 泉区管内道路修繕工事６ | 土木工事 | 泉区管内 | 6 | 側溝補修、歩車道境界ブロック等補修 | 7
539 | 4 | 泉区 | 331 | 泉区管内道路修繕工事７ | 土木工事 | 泉区管内 | 6 | 側溝補修、歩車道境界ブロック等補修 | 7
540 | 4 | 泉区 | 332 | 泉区管内道路修繕工事８ | 土木工事 | 泉区管内 | 6 | 側溝補修、歩車道境界ブロック等補修 | 7
541 | 4 | 泉区 | 333 | 泉区管内道路修繕工事９ | 土木工事 | 泉区管内 | 6 | 側溝補修、歩車道境界ブロック等補修 | 7
542 | 4 | 泉区 | 334 | 泉区管内道路修繕工事１０ | 土木工事 | 泉区管内 | 6 | 側溝補修、歩車道境界ブロック等補修 | 7
543 | 4 | 泉区 | 335 | 泉区管内側溝改修工事 | 土木工事 | 泉区管内 | 6 | 側溝改修 | 7
544 | 4 | 泉区 | 336 | （国）457号（福岡地区）舗装改修工事 | 舗装工事 | 泉区福岡地内 | 4 | 切削ｵｰﾊﾞｰﾚｲ 舗装打ち換え L=250m W=9.5ｍ | 7
545 | 4 | 泉区 | 337 | （一）泉ヶ丘熊ヶ根線（七北田地区）舗装改修工事 | 舗装工事 | 泉区高森７丁目地内外 | 4 | 切削ｵｰﾊﾞｰﾚｲ 舗装打ち換え L=200m W=7.5ｍ（両車線） | 7
546 | 4 | 泉区 | 338 | （主）泉塩釜線（実沢地区）外１線舗装改修工事 | 舗装工事 | 泉区実沢字鹿野地内外 | 4 | 切削オーバーレイ 舗装打ち換え ・(主)泉塩釜線実沢：L=170m ・(市)新屋敷八乙女線西中山：L=150m | 7
547 | 4 | 泉区 | 339 | （市）七北田実沢線（寺岡地区）外１線舗装改修工事 | 舗装工事 | 泉区寺岡１丁目地内外 | 4 | 切削オーバーレイ 舗装打ち換え ・(市)七北田実沢線寺岡：L=300m ・(市)高森幹線５号線高森：L=200m | 7
548 | 4 | 泉区 | 340 | 泉区管内舗装補修工事４ | 舗装工事 | 泉区管内 | 6 | 舗装打ち換え工、オーバーレイ工、クラック注入工 | 7
549 | 4 | 泉区 | 341 | 泉区管内舗装補修工事５ | 舗装工事 | 泉区管内 | 6 | 舗装打ち換え工、オーバーレイ工、クラック注入工 | 7
550 | 4 | 泉区 | 342 | 泉区管内舗装補修工事６ | 舗装工事 | 泉区管内 | 6 | 舗装打ち換え工、オーバーレイ工、クラック注入工 | 7
551 | 4 | 泉区 | 343 | （市）山の寺向陽台幹線（向陽台４丁目地区）側溝改修工事 | 土木工事 | 泉区向陽台４丁目地内 | 5 | 施工延長 L=240m L型側溝 歩道舗装打ち換え | 8
552 | 4 | 泉区 | 344 | （主）仙台北環状線（長命ヶ丘地区）外１線舗装改修工事 | 舗装工事 | 泉区南中山１丁目地内外 | 4 | 切削オーバーレイ 舗装打ち換え ・(主)北環状線南中山：L=180m ・(市)長命ヶ丘39号線：L=180m | 8
553 | 4 | 泉区 | 345 | （市）七北田実沢線（将監地区）外１線舗装改修工事 | 舗装工事 | 泉区将監９丁目地内外 | 5 | 切削オーバーレイ 舗装打ち換え ・(市)七北田実沢線将監：L=280m ・(市)宝堰前沼線松森：L=220m | 8
554 | 4 | 泉区 | 346 | （市）荒巻大和町線自転車走行空間整備工事 | 区画線設置工事 | 青葉区東勝山２丁目～泉区加茂１丁目 | 4 | 自転車路面標示 Ｌ＝１９００ｍ | 8
555 | 4 | 泉区 | 347 | 野村水路改修工事 | 土木工事 | 泉区野村字野村地内 | 4 | 農業用水路整備工事 | 10
556 | 4 | 泉区 | 348 | 桂島緑地水辺デッキ更新工事 | 土木工事 | 泉区桂一丁目地内 | 4 | 水辺デッキ更新工事 | 10
557 | 4 | 泉区 | 349 | 鶴が丘緑地法面対策工事 | 土木工事 | 泉区鶴が丘三丁目地内 | 6 | 急傾斜緑地法面対策工事 | 10
558 | 4 | 泉区 | 350 | 泉区管内道路照明施設修繕工事（その１） | 電気設備工事 | 泉区管内 | 4 | 道路照明灯修繕 | 10
559 | 4 | 泉区 | 351 | 泉区管内道路照明施設修繕工事（その２） | 電気設備工事 | 泉区管内 | 4 | 道路照明灯修繕 | 10
560 | 5 | 健康福祉局 | 1 | 北山霊園園路再整備工事 | 舗装工事 | 青葉区北山二丁目 地内 | 3 | アスファルト舗装Ａ＝５５０平方ｍ、地先境界ブロックL＝４０ｍ | 5
561 | 5 | 健康福祉局 | 2 | 葛岡墓園雨水施設改修工事 | 土木工事 | 青葉区郷六字葛岡 地内 | 3 | 暗渠排水管布設L＝８０ｍ、集水桝設置N＝２基 | 7
562 | 5 | 健康福祉局 | 3 | 葛岡墓園寺院園路改修工事 | 土木工事 | 青葉区郷六字葛岡 地内 | 3 | 舗装打ち換えＡ＝２８０平方ｍ、L型側溝改修L＝２５０ｍ、暗渠排水管布設L＝２０ｍ | 8
563 | 5 | 健康福祉局 | 4 | 葛岡墓園市民園路改修工事 | 土木工事 | 青葉区郷六字葛岡 地内 | 3 | L型側溝改修L＝１２０ｍ | 9
564 | 5 | 環境局 | 5 | （旧）穴田観測井戸解体（廃坑）工事 | 家屋解体工事 | 太白区郡山字穴田西地内 | 4 | （旧）穴田観測井戸の撤去及び廃坑工事 | 4
565 | 5 | 環境局 | 6 | 今泉工場コンデンサーヤード西側シャッター補修工事 | 建具工事 | 若林区今泉字上新田１０３ | 4 | シャッターの固定工事、扉新設工事 | 8
566 | 5 | 環境局 | 7 | 愛宕水質自動測定局採水部等解体工事 | 家屋解体工事 | 若林区土樋２４６番 地先 | 4 | 採水部解体撤去（鋼製デッキ12.6平方ｍ，鋼材及び採水用ポンプ等付属品）及び導水管撤去（埋設導水管 33ｍ） | 9
567 | 5 | 経済局 | 8 | 林道苦桃線路面改良工事 | 土木工事 | 泉区福岡地内 | 4 | 工事延長Ｌ＝３００ｍ，路面セメント改良Ａ＝１０５０平方ｍ | 5
568 | 5 | 経済局 | 9 | 林道末坂線路面改良工事 | 土木工事 | 青葉区芋沢地内 | 4 | 工事延長Ｌ＝３００ｍ，路面セメント改良Ａ＝１０５０平方ｍ | 8
569 | 5 | 経済局 | 10 | 新苦地水路改修工事 | 土木工事 | 青葉区芋沢字新苦地地内 | 4 | 工事延長Ｌ＝１００ｍ，水路改修コンクリート側溝５００型 | 8
570 | 5 | 都市整備局 | 11 | 西公園（プール跡地）トイレ新築電気設備工事 | 電気設備工事 | 青葉区桜ケ岡公園２番地内 | 7 | 西公園(市民プール跡地)トイレＲＣ造平屋延床面積７６．３平方ｍの電気設備工事一式 | 4
571 | 5 | 都市整備局 | 12 | 令和４年度仙台市公園トイレ洋式化改修工事 | 給排水衛生冷暖房工事 | 仙台市内一円の公共施設 | 7 | 仙台市内の公園トイレ洋式化工事一式（単価契約） | 4
572 | 5 | 都市整備局 | 13 | 西公園（プール跡地）トイレ新築機械設備工事 | 給排水衛生冷暖房工事 | 青葉区桜ケ岡公園２番地内 | 7 | 西公園(市民プール跡地)トイレＲＣ造平屋延床面積７６．３平方ｍの機械設備工事一式 | 4
573 | 5 | 都市整備局 | 14 | 仙台市太白消防団東中田分団四郎丸部コミュニティ消防センター新築電気設備工事 | 電気設備工事 | 太白区四郎丸字神明１２－２ | 6 | 仙台市太白消防団東中田分団四郎丸部コミュニティ消防センター（Ｗ造平屋建・延床面積１０２．７０平方ｍ）及び外構の新築電気設備工事 一式 | 5
574 | 5 | 都市整備局 | 15 | 仙台市太白消防団東中田分団四郎丸部コミュニティ消防センター新築機械設備工事 | 給排水衛生冷暖房工事 | 太白区四郎丸字神明１２－２ | 6 | 仙台市太白消防団東中田分団四郎丸部コミュニティ消防センター（木造１建 延床面積１０２．７０平方ｍ）新築機械設備工事 一式 | 5
575 | 5 | 都市整備局 | 16 | 仙台市金剛沢コミュニティ・センタートップライト改修工事 | 建具工事 | 太白区金剛沢一丁目7-1 | 2 | 金剛沢コミュニティ・センターのトップライト修繕工事一式 | 6
576 | 5 | 都市整備局 | 17 | 仙台市立泉ケ丘小学校便所改修電気設備工事 | 電気設備工事 | 泉区明通四丁目１２－１ | 7 | 泉ケ丘小学校校舎（ＲＣ造・３階建）便所１系統の電気設備改修工事一式 | 6
577 | 5 | 都市整備局 | 18 | 仙台市立中野中学校校舎便所改修電気設備工事 | 電気設備工事 | 宮城野区中野字高橋前６５ | 7 | 仙台市立中野中学校校舎（ＲＣ造、３階建、延床面積８，３４３平方ｍ）便所１系統の改修電気設備工事一式 | 6
578 | 5 | 都市整備局 | 19 | 仙台市役所本庁舎地下１階ハロン制御盤改修工事 | 電気設備工事 | 青葉区国分町三丁目７番１号 | 4 | 仙台市役所本庁舎地下１階ハロン制御盤改修工事一式 | 8
579 | 5 | 都市整備局 | 20 | 蒲生北部４号緑地公衆トイレ新築電気設備工事 | 電気設備工事 | 宮城野区蒲生4丁目19 | 6 | 蒲生北部４号緑地公衆トイレ（ＲＣ造 １階建て 延床面積２２．０２平方ｍ）の新築電気設備工事一式 | 8
580 | 5 | 都市整備局 | 21 | 宮城野障害者福祉センター空調機更新工事 | 給排水衛生冷暖房工事 | 宮城野区大梶16-2 | 4 | 宮城野障害者福祉センターの空調機１系統分更新工事一式 | 8
581 | 5 | 都市整備局 | 22 | 蒲生北部４号緑地公衆トイレ新築機械設備工事 | 給排水衛生冷暖房工事 | 宮城野区蒲生4丁目19 | 6 | 蒲生北部４号緑地公衆トイレ（ＲＣ造 １階建て 延床面積２２．０２平方ｍ）の新築機械設備工事一式 | 8
582 | 5 | 都市整備局 | 23 | 沖野市民センター園庭通路舗装工事（沖野市民センター駐車場舗装・駐車場出入口改修工事に含む） | 舗装工事 | 若林区沖野7-34-43 | 4 | 舗装Ａ＝２８０平方ｍ，撤去工一式 | 9
583 | 5 | 都市整備局 | 24 | 仙台市湯元市民センター排煙窓等改修工事 | 鉄骨鉄筋コンクリート建築工事 | 太白区秋保町湯向２番地の20 | 3 | 湯元市民センターの集会室の排煙窓等改修工事一式 | 9
584 | 5 | 都市整備局 | 25 | 震災遺構仙台市立荒浜小学校管理事務所ひろびろトイレ増築及びトイレ改修電気設備工事 | 電気設備工事 | 若林区荒浜字新堀端32-1 | 5 | 震災遺構荒浜小学校管理事務所（鉄骨造平屋建て 延べ面積７０．９３平方ｍ）ひろびろトイレ（Ｓ造平屋建て 延べ面積約平方ｍ）増築工事及び既存トイレ改修電気設備工事 一式 | 9
585 | 5 | 都市整備局 | 26 | 仙台市計量検査器材保管室改修電気設備工事 | 電気設備工事 | 宮城野区日の出町三丁目5番32号 | 5 | 計量検査器材保管室（ＲＣ造・一部Ｓ造、２階建・一部平屋建、延床面積６３８.６５平方ｍ）の改修電気設備工事一式 | 9
586 | 5 | 都市整備局 | 27 | 仙台市沖野市民センター外灯改修工事 | 電気設備工事 | 若林区沖野7-34-43 | 4 | 仙台市沖野市民センターの外灯（既設４灯改修、２灯新設）改修工事一式 | 9
587 | 5 | 都市整備局 | 28 | 震災遺構仙台市立荒浜小学校管理事務所ひろびろトイレ増築及びトイレ改修機械設備工事 | 給排水衛生冷暖房工事 | 若林区荒浜字新堀端32-1 | 5 | 震災遺構荒浜小学校管理事務所（鉄骨造平屋建て 延べ面積７０．９３平方ｍ）ひろびろトイレ（Ｓ造平屋建て 延べ面積約９平方ｍ）増築工事及び既存トイレ改修機械設備工事 一式 | 9
588 | 5 | 都市整備局 | 29 | 仙台市計量検査器材保管室改修機械設備工事 | 給排水衛生冷暖房工事 | 宮城野区日の出町三丁目5番32号 | 5 | 計量検査器材保管室（ＲＣ造・一部Ｓ造、２階建・一部平屋建、延床面積６３８.６５平方ｍ）の改修機械設備工事一式 | 9
589 | 5 | 都市整備局 | 30 | 太白障害者福祉センター空調機改修工事 | 給排水衛生冷暖房工事 | 太白区長町南１－６－１０ | 3 | 太白障害者福祉センターの空調設備１系統の更新工事一式 | 9
590 | 5 | 都市整備局 | 31 | 仙台市小鶴老人福祉センター空調設備設置工事 | 給排水衛生冷暖房工事 | 宮城野区仙石2-1 | 4 | 仙台市小鶴老人福祉センター（ＲＣ造２階建、延床面積７１１.５平方ｍ）の空調設備設置工事一式 | 9
591 | 5 | 都市整備局 | 32 | 仙台市泉図書館及び仙台市子育てふれあいプラザ泉中央粉末消火設備更新工事 | 給排水衛生冷暖房工事 | 泉区泉中央1丁目8－6 | 5 | 粉末消火設備機器の更新工事一式 | 9
592 | 5 | 都市整備局 | 33 | 栗生児童館及び八木山児童館遊戯室（高天井）エアコン設置工事 | 給排水衛生冷暖房工事 | 青葉区栗生6-5-19 外 | 7 | 栗生児童館及び八木山児童館の遊戯室（高天井）に、空調設備を設置する機械設備工事一式。 | 9
593 | 5 | 都市整備局 | 34 | 仙台市太白区文化センター外壁エキスパンションジョイント修繕工事 | 鉄骨鉄筋コンクリート建築工事 | 太白区長町五丁目３－２ | 3 | 仙台市太白文化センター（ＳＲＣ造、地上６階、地下２階 延床面積１３，９５７平方ｍ）のエキスパンションジョイントカバー修繕工事一式 | 11
594 | 5 | 都市整備局 | 35 | 仙台市立寺岡中学校校舎等長寿命化改修小荷物専用昇降機設備工事 | その他機械器具設置工事 | 泉区寺岡2丁目13番地の1 | 9 | 寺岡中学校校舎（ＲＣ造、４階建、延床面積５，７６３平方ｍ）、屋内運動場（ＲＣ造一部Ｓ造、２階建、延床面積１，３１９平方ｍ）及び柔剣道場（Ｓ造、１階建、延床面積３８０平方ｍ）の大規模改修小荷物専用昇降機工事 | 12
595 | 5 | 建設局 | 36 | （市）南宮北福室線（福室工区）道路付帯工事 | 舗装工事 | 宮城野区福室六丁目地内 | 4 | 舗装工A＝６３０平方ｍ、区画線工L＝１４０ｍ、パーキングブロック設置N＝４４個、立入防止柵設置L＝５１ｍ | 4
596 | 5 | 建設局 | 37 | 笹屋敷中継ポンプ１号および２号汚水ポンプ更新工事 | 水処理施設工事 | 若林区荒浜字大堀51地先外１箇所 | 6 | マンホールポンプ２台の更新工事 | 4
597 | 5 | 建設局 | 38 | 青葉山公園サイン等設置工事 | 道路標識設置工事 | 青葉区川内追廻地内 | 6 | 案内サイン設置工、解説板設置工 | 5
598 | 5 | 建設局 | 39 | 南蒲生浄化センター汚泥濃縮槽有害ガス検知設備改築工事 | 電気設備工事 | 宮城野区蒲生字八郎兵エ谷地第二 | 7 | 浄化センター汚泥濃縮槽の有害ガス検知設備改築工事 | 6
599 | 5 | 建設局 | 40 | 米ケ袋ポンプ場外２箇所高圧気中開閉器更新工事 | 電気設備工事 | 青葉区米ヶ袋三丁目５－１５外２箇所 | 6 | 高圧気中開閉器の更新工事 | 6
600 | 5 | 建設局 | 41 | 澱ポンプ場ゲート設備改築工事 | 水処理施設工事 | 青葉区角五郎一丁目９－１５ | 7 | ゲート開閉器４台の部品交換を伴う改築工事 | 6
601 | 5 | 建設局 | 42 | 八沢川調整池防護柵設置工事 | 土木工事 | 泉区寺岡二丁目地内 | 4 | 防護柵工（Ｈ＝１５００ｍｍ） Ｌ＝８０ｍ | 7
602 | 5 | 建設局 | 43 | 上谷刈字丸田地区汚水管改築工事 | 土木工事 | 泉区上谷刈字丸田地内 | 3 | 内径２００ｍｍ管布設工（開削工法） Ｌ＝１８ｍ | 7
603 | 5 | 建設局 | 44 | 日の出町公園調整池水位計更新工事 | 電気設備工事 | 宮城野区日の出町三丁目６地内 | 5 | 水位計の更新工事 | 7
604 | 5 | 建設局 | 45 | 広瀬川第二雨水幹線雨水吐室外１箇所空調設備改築工事 | 給排水衛生冷暖房工事 | 青葉区桜ヶ岡公園３番地内外１箇所 | 6 | ポンプ場空調設備の更新および広瀬川浄化センター吸排気ファンフィルターユニットの改修工事 | 7
605 | 5 | 建設局 | 46 | 人来田ポンプ場Ｎｏ．１揚砂ポンプ更新工事 | 水処理施設工事 | 太白区茂庭字人来田中１４－２ | 7 | No.1揚砂ポンプ、着脱装置、揚砂管の更新工事 | 7
606 | 5 | 建設局 | 47 | 南蒲生浄化センター送風機設備整備工事 | その他機械器具設置工事 | 宮城野区蒲生字八郎兵エ谷地第二 | 5 | 浄化センター送風機の補機整備工事 | 7
607 | 5 | 建設局 | 48 | （市）東大野田7号線 東大野田4号線1号橋橋梁補修工事 | 土木工事 | 太白区東大野田地内 | 5 | 鋼橋補修 橋長Ｌ＝１９．０ｍ 幅員Ｗ＝７．０ｍ 主桁部分再塗装桁間Ｌ＝１８．４ｍ | 8
608 | 5 | 建設局 | 49 | 仙台駅東西地下自由通路区分開閉器改修工事 | 電気設備工事 | 青葉区中央一丁目９－１地先 外 | 6 | 仙台駅東西地下自由通路のUGSの改修に伴う電気設備工事 | 8
609 | 5 | 建設局 | 50 | 宮沢根白石線（舟丁工区）道路付帯工事 | 土木工事 | 若林区舟丁地内 | 4 | 道路付属施設一式 | 9
610 | 5 | 建設局 | 51 | 南光台六丁目地区水路底版修繕工事 | 土木工事 | 泉区南光台六丁目地内 | 4 | 水路底版コンクリート打設工 Ｌ＝７０ｍ | 9
611 | 5 | 消防局 | 52 | 仙台市消防局防火水槽撤去工事 | 土木工事 | 青葉区八幡二丁目 | 3 | 40立方ｍ級防火水槽撤去 Ｎ＝１基 | 6
612 | 5 | 教育局 | 53 | 仙台市立北六番丁小学校他3校小荷物専用昇降機改修工事 | その他機械器具設置工事 | 青葉区宮町四丁目4-17 外3箇所 | 3.5 | 経年劣化した小荷物専用昇降機の改修工事 | 4
613 | 5 | 教育局 | 54 | 仙台市立上杉山中学校外3校小荷物専用昇降機改修工事 | その他機械器具設置工事 | 青葉区上杉六丁目7-1 外3箇所 | 3.5 | 経年劣化した小荷物専用昇降機の改修工事 | 4
614 | 5 | 教育局 | 55 | 令和4年度仙台市立第一中学校通路整備工事 | 土木工事 | 青葉区八幡四丁目16-1 | 4 | 経年劣化した通路側溝等の改修工事 | 7
615 | 5 | 教育局 | 56 | 仙台市立南小泉中学校夜間学級整備工事 | 内装仕上工事 | 若林区一本杉町2-1 | 6 | 夜間学級開設に向けた教室等の内装仕上工事 | 7
616 | 5 | 教育局 | 57 | 仙台市立南小泉中学校夜間学級整備機械設備工事 | その他機械器具設置工事 | 若林区一本杉町2-1 | 6 | 夜間学級開設に向けた機械設備工事 | 7
617 | 5 | 教育局 | 58 | 仙台市立八木山小学校外8校高圧気中開閉器改修工事 | 電気設備工事 | 太白区八木山本町一丁目40-1 外8箇所 | 4 | 経年劣化した高圧気中開閉器の改修工事 | 8
618 | 5 | 教育局 | 59 | 仙台市立第二中学校外3校高圧気中開閉器改修工事 | 電気設備工事 | 青葉区木町通二丁目4-1 外3箇所 | 4 | 経年劣化した高圧気中開閉器の改修工事 | 8
619 | 5 | 青葉区 | 60 | 上杉山通小松島線外１３線指定通学交通安全工事 | 区画線設置工事 | 青葉区管内 | 4 | カラー舗装 区画線 路面標示 車線分離標設置 | 5
620 | 5 | 青葉区 | 61 | 台原公園再整備工事 | 土木工事 | 青葉区台原一丁目 地内 | 3 | 園路広場整備工（コンクリート舗装Ａ＝８０平方ｍ）、給水設備工（水飲み場１基） | 6
621 | 5 | 青葉区 | 62 | 仙台村田線界橋補修工事 | 土木工事 | 青葉区八幡七丁目及び郷六石山 地内 | 4 | 延長Ｌ＝４ｍ、幅員Ｗ＝９ｍ、断面修復工Ｖ＝０．２８７立方ｍ | 9
622 | 5 | 青葉区 | 63 | 仙台村田線界橋側道橋補修工事 | 土木工事 | 青葉区八幡七丁目及び郷六石山 地内 | 4 | 延長Ｌ＝４ｍ、幅員Ｗ＝１．８ｍ、断面修復工Ｖ＝０．０４立方ｍ | 9
623 | 5 | 青葉区 | 64 | 青葉山公園二の丸法面落石防護柵設置工事 | 土木工事 | 青葉区川内 地内 | 4 | 落石防護柵（擬木柵+簡易落石防護柵）L=40m | 10
624 | 5 | 青葉区宮城総合支所 | 65 | 伊勢吉成２号公園外柵更新工事 | 土木工事 | 青葉区吉成一丁目31-512 | 3 | フェンス更新 Ｌ＝１６０ｍ | 5
625 | 5 | 青葉区宮城総合支所 | 66 | 農道観音本木線舗装工事 | 土木工事 | 青葉区下愛子字稲荷前地内 | 3 | 農道舗装 Ｌ＝１４０ｍ | 5
626 | 5 | 青葉区宮城総合支所 | 67 | （市）落合栗生線（落合橋）取付道路工事 | 土木工事 | 青葉区栗生2丁目 | 7 | 取付道路整備工Ｌ＝３０ｍ | 7
627 | 5 | 青葉区宮城総合支所 | 68 | 横町前公園遊具更新工事 | 土木工事 | 青葉区下愛子字横町前33-17 | 4 | 複合遊具更新 Ｎ＝１基 | 9
628 | 5 | 青葉区宮城総合支所 | 69 | （市）中原鳴合線（大堀工区）側溝整備工事 | 土木工事 | 青葉区芋沢字大堀 | 3 | 側溝整備工Ｌ＝３０ｍ | 9
629 | 5 | 青葉区宮城総合支所 | 70 | 令和４年度（国）４５７号街路樹補植工事 | 造園工事 | 青葉区芋沢字綱木坂外 | 3 | 街路樹補植（ヤマボウシ） Ｎ＝２０箇所 | 11
630 | 5 | 宮城野区 | 71 | （市）第三高等学校前線歩道改修工事 | 舗装工事 | 宮城野区枡江地内 | 3 | 施工延長L=150m、舗装工A=220平方ｍ、路盤工A=220平方ｍ | 6
631 | 5 | 宮城野区 | 72 | (一)蒲生福田線防護柵補修工事 | 土木工事 | 宮城野区白鳥１丁目地先外 | 6 | 転落防止柵撤去・新設Ｌ＝200ｍ | 7
632 | 5 | 宮城野区 | 73 | 宮城野区管内区画線設置工事（その２） | 区画線設置工事 | 宮城野区管内 | 6 | 溶融式区画線工（各種） | 8
633 | 5 | 宮城野区 | 74 | 宮城野区管内道路安全施設設置工事その２ | 道路標識設置工事 | 宮城野区管内 | 6 | 道路反射鏡・防護柵・標識設置等 | 8
634 | 5 | 宮城野区 | 75 | （主）仙台塩釜線標識改修工事 | 道路標識設置工事 | 宮城野区仙台港北1丁目地内外 | 4 | 道路案内標識板更新N=2基 | 9
635 | 5 | 太白区 | 76 | 太白区管内市街灯新設工事 | 電気設備工事 | 太白区管内 | 4 | 街路灯新設Ｎ＝６灯 | 7
636 | 5 | 太白区 | 77 | （国）２８６号（茂庭工区）道路防災対策工事 | 法面処理工事 | 太白区茂庭字上ノ原山地内 | 4 | 法面補強 L=８５ｍ | 8
637 | 5 | 太白区 | 78 | 太白区管内側溝整備工事その３ | 土木工事 | 太白区門前町地内外 | 4 | 側溝工事Ｌ＝７０ｍ | 10
638 | 5 | 太白区秋保総合支所 | 79 | （市）秋保町湯向幹線（湯向地区）外１線雨水浸水対策工事 | 土木工事 | 太白区秋保町湯元地内 | 5 | 側溝整備Ｌ＝25ｍ | 4
639 | 5 | 太白区秋保総合支所 | 80 | 秋保管内側溝補修工事 | 土木工事 | 太白区秋保町管内 | 10 | 側溝整備，側溝補修等 | 4
640 | 5 | 太白区秋保総合支所 | 81 | （主）仙台山寺線（町頭地区）側溝改修工事 | 土木工事 | 太白区秋保町馬場地内 | 3 | 側溝整備Ｌ＝60ｍ | 5
641 | 5 | 太白区秋保総合支所 | 82 | 湯元公園園路法面改修工事 | 法面処理工事 | 太白区秋保町湯元地内 | 3 | 施工延長Ｌ＝30ｍ，法面整形Ａ＝220平方ｍ，植生マットＡ＝220平方ｍ | 6
642 | 5 | 太白区秋保総合支所 | 83 | 秋保管内区画線明示工事 | 区画線設置工事 | 太白区秋保町管内 | 8 | 溶融式区画線，高視認性区画線，薄層カラー舗装等 | 6
643 | 5 | 太白区秋保総合支所 | 84 | 秋保管内交通安全施設補修工事 | 道路標識設置工事 | 太白区秋保町管内 | 8 | 防護柵，道路標識，道路反射鏡，視線誘導標等 | 6
644 | 5 | 泉区 | 85 | 泉区管内通学路安全対策工事 | 区画線設置工事 | 泉区管内 | 4 | 区画線補修・新設 L-3,350ｍ | 5
645 | 5 | 泉区 | 86 | （市）大平線（岳山地区）舗装補修工事 | 舗装工事 | 泉区福岡字岳山地内 | 3 | 切削オーバーレイ 舗装打ち換え L=100m W=9.5m | 6
646 | 5 | 泉区 | 87 | 寺岡一丁目公園遊具、外柵更新工事 | その他鋼構造物設置工事 | 泉区寺岡一丁目地内 | 6 | 遊具更新工事、外柵更新工事 | 6
647 | 5 | 泉区 | 88 | 寺岡二丁目公園外柵更新工事 | その他鋼構造物設置工事 | 泉区寺岡二丁目地内 | 4 | 外柵更新工事 | 6
648 | 5 | 泉区 | 89 | 泉区管内区画線設置工事２ | 区画線設置工事 | 泉区管内 | 6 | 区画線設置 | 7
649 | 5 | 泉区 | 90 | 泉区管内交通安全施設設置工事２ | 道路標識設置工事 | 泉区管内 | 6 | カーブミラー、視線誘導標、標識及び区画線設置 | 7
650 | 5 | 泉区 | 91 | 南光台ふれあい広場整備工事 | 土木工事 | 泉区南光台七丁目地内 | 4 | 駐車場整備工事 | 10
651 | 5 | 泉区 | 92 | 七北田公園壁打ちボード改修工事 | その他鋼構造物設置工事 | 泉区七北田字欠下地内 | 4 | 庭球場壁打ちボード改修工事 | 10
652 | 5 | 泉区 | 93 | 紫山五丁目1号線街路樹等補植工事 | 造園工事 | 泉区紫山五丁目地内 | 3 | 地被植物植栽工事 | 12